## Tabella PT (hidden)
ACCORDO QUADRO | [10 empty] | APPALTO SPECIFICO
n° Criterio | Criterio di valutazione dell’offerta tecnica | Punti max | n° Sub-criterio | Sub-criteri di valutazione dell’offerta tecnica | Punti D max | Punti Q max | Punti T max | PTj.n,max | ERED | RIP | Fattore di ponderazione kj.n | Valore Economico VEJ | Valore % servizio qJ | PTj.n,maxRprovv | W | PT max riparametrato PTj.n,maxR | PT max riparametrato PTJ,maxR
1 | Certificazioni | 8 | 1.1 | Sistema di Gestione della Qualità |  |  | 2 | 2 | X |  |  |  |  | 2 | 0.21079 | 2 | 8
|  |  | 1.2 | Sistema di Gestione Ambientale |  |  | 2 | 2 | X |  |  |  |  | 2 |  | 2
|  |  | 1.3 | Sistema di Gestione della salute e sicurezza sul lavoro |  |  | 2 | 2 | X |  |  |  |  | 2 |  | 2
|  |  | 1.4 | Responsabilità Sociale |  |  | 2 | 2 | X |  |  |  |  | 2 |  | 2
2 | Qualità della struttura organizzativa e misure formative | 7 | 2.1 | Struttura organizzativa | 4.5 |  |  | 4.5 | X |  |  |  |  | 4.5 |  | 4.5 | 7
|  |  | 2.2 | Formazione del personale | 2.5 |  |  | 2.5 | X |  |  |  |  | 2.5 |  | 2.5
3 | Qualità del Piano di lavoro, dei macchinari e delle attrezzature | 44.25 | 3.1 | Metodologie operative per l'esecuzione del servizio di pulizia | 8.4 |  |  | 8.4 |  | X | 1.039 | 2385497.664 | 0.44581 | 10.9668 |  | 9.075 | 44.457
|  |  | 3.2 | Certificazione Ecolabel delle divise del personale di pulizia |  |  | 0.65 | 0.65 |  | X | 0.08 | 2385497.664 | 0.44581 | 0.84442 |  | 0.699
|  |  | 3.3 | Metodologie operative per l’esecuzione del servizio di manutenzione degli impianti elettrici | 2.85 |  |  | 2.85 |  | X | 1.354 | 382526.896 | 0.071488 | 2.2918 |  | 1.896
|  |  | 3.4 | Metodologie operative per l’esecuzione del servizio di manutenzione degli impianti di climatizzazione | 5.15 |  |  | 5.15 |  | X | 1.512 | 729199.292 | 0.13628 | 4.8785 |  | 4.037
|  |  | 3.5 | Metodologie operative per l’esecuzione del servizio di manutenzione degli impianti idrico sanitari | 1.55 |  |  | 1.55 |  | X | 2.331 | 92181.56 | 0.017227 | 0.95077 |  | 0.787
|  |  | 3.6 | Metodologie operative per l’esecuzione del servizio di manutenzione degli impianti elevatori | 2.35 |  |  | 2.35 |  | X | 5.222 | 0 | 0 | 0 |  | 0
|  |  | 3.7 | Metodologie operative per l’esecuzione del servizio di manutenzione degli impianti antincendio | 1.85 |  |  | 1.85 |  | X | 2.534 | 0 | 0 | 0 |  | 0
|  |  | 3.8 | Metodologie operative per l’esecuzione del servizio di manutenzione degli impianti speciali | 1 |  |  | 1 |  | X | 2.532 | 106618.072 | 0.019925 | 1.1945 |  | 0.988
|  |  | 3.9 | Metodologie operative per l’esecuzione del servizio di raccolta e conferimento a smaltimento dei rifiuti speciali | 1.15 |  |  | 1.15 |  | X | 3.77 | 9592 | 0.0017926 | 0.16001 |  | 0.132
|  |  | 3.10 | Metodologie operative per l’esecuzione del servizio di manutenzione del verde | 1.05 |  |  | 1.05 |  | X | 1.981 | 37113.5667 | 0.0069359 | 0.32532 |  | 0.269
|  |  | 3.11 | Addetti al servizio di reception |  |  | 1.1 | 1.1 |  | X | 0.685 | 0 | 0 | 0 |  | 0
|  |  | 3.12 | Riduzione imballaggi nel servizio di facchinaggio interno | 1.15 |  |  | 1.15 |  | X | 2.233 | 1140314.88 | 0.21311 | 11.2668 |  | 9.324
|  |  | 3.13 | Metodologie operative per l’esecuzione del servizio di facchinaggio esterno/traslochi | 1.25 |  |  | 1.25 |  | X | 2.941 | 0 | 0 | 0 |  | 0
|  |  | 3.14 | Metodologie operative per l’esecuzione del servizio di mantenimento edile | 1 |  |  | 1 |  | X | 2.985 | 155962.2717 | 0.029147 | 2.0599 |  | 1.705
|  |  | 3.15 | Certificazione UNI EN 16636 Pest Control Management |  |  | 1.5 | 1.5 |  | X | 2.885 | 311904 | 0.05829 | 3.9816 |  | 3.295
|  |  | 3.16 | Implementazione e gestione del Sistema Informativo e del Contact Center | 3.5 |  |  | 3.5 | X |  |  |  |  | 3.5 |  | 3.5
|  |  | 3.17 | Costituzione e gestione dell’anagrafica tecnica | 2.8 |  |  | 2.8 | X |  |  |  |  | 2.8 |  | 2.8
|  |  | 3.18 | Riduzione tempi di sopralluogo e inizio esecuzione attività |  |  | 0.95 | 0.95 | X |  |  |  |  | 0.95 |  | 0.95
|  |  | 3.19 | Valore obiettivo degli Indicatori di Qualità Percepita - Servizi di manutenzione impianti |  | 0.75 |  | 0.75 | X |  |  |  |  | 0.75 |  | 0.75
|  |  | 3.20 | Valore obiettivo degli Indicatori di Qualità Percepita - Servizi di pulizia, igiene ambientale e altri servizi operativi |  | 0.75 |  | 0.75 | X |  |  |  |  | 0.75 |  | 0.75
|  |  | 3.21 | Valore obiettivo degli Indicatori di Prestazione - Servizi di manutenzione impianti |  | 1.75 |  | 1.75 | X |  |  |  |  | 1.75 |  | 1.75
|  |  | 3.22 | Valore obiettivo degli Indicatori di Prestazione - Servizi di igiene ambientale |  | 1.75 |  | 1.75 | X |  |  |  |  | 1.75 |  | 1.75
4 | Modalità e strumentazione per la valutazione e il controllo dei livelli di servizio | 8.75 | 4.1 | Sistema di monitoraggio delle prestazioni | 1.75 |  |  | 1.75 | X |  |  |  |  | 1.75 |  | 1.75 | 8.75
|  |  | 4.2 | Metodologia per la determinazione degli Indicatori di Qualità | 1.4 |  |  | 1.4 | X |  |  |  |  | 1.4 |  | 1.4
|  |  | 4.3 | Metodologia per la determinazione degli Indicatori di Prestazione | 1.4 |  |  | 1.4 | X |  |  |  |  | 1.4 |  | 1.4
|  |  | 4.4 | Accertamento adempimenti retributivi dell'esecutore e del subappaltatore | 1.95 |  |  | 1.95 | X |  |  |  |  | 1.95 |  | 1.95
|  |  | 4.5 | Soluzioni atte a favorire il miglioramento delle condizioni lavorative e del trattamento delle risorse | 2.25 |  |  | 2.25 | X |  |  |  |  | 2.25 |  | 2.25
5 | Efficacia del Piano Gestionale del servizio finalizzato a ridurre l'impatto ambientale | 2 | 5.1 | CAM Pulizia |  |  | 1.55 | 1.55 |  | X | 0.192 | 2385497.664 | 0.44581 | 2.0266 |  | 1.677 | 1.792
|  |  | 5.2 | CAM Manutenzione del verde |  |  | 0.45 | 0.45 |  | X | 0.849 | 37113.5667 | 0.0069359 | 0.13942 |  | 0.115
| TOTALE | 70 |  |  | TOTALE |  |  | 70 | 36 | 34 | [5 empty] | 69.999 | 69.999

## Tabella PE (hidden)
ACCORDO QUADRO
Servizio | Attività | j | Voce di offerta economica | Codice ribasso | PEj.n,max | alfa |  | canone/extra
Manutenzione Impianti | Attività ordinarie | 1 | Manutenzione Impianti Elettrici | ELT | 2.105 | 0.75 |  | C
| Attività ordinarie | 2 | Manutenzione Impianti di Raffrescamento | RAF | 1.625 | 0.75 |  | C
| Attività ordinarie | 3 | Manutenzione Impianti di Riscaldamento | RIS | 1.78 | 0.75 |  | C
| Attività ordinarie | 4 | Manutenzione Impianti Idrico Sanitari | IDR | 0.665 | 0.75 |  | C
| Attività ordinarie | 5 | Manutenzione Impianti Elevatori | ELV | 0.45 | 0.75 |  | C
| Attività ordinarie | 6 | Manutenzione Impianti Antincendio | ANT | 0.73 | 0.75 |  | C
| Attività ordinarie | 7 | Manutenzione Impianti Speciali | SPE | 0.395 | 0.75 |  | C
| Attività straordinarie | 8 | Listini relativi agli Impianti Elettrici e Speciali (rif. par. 8.2 dell’Allegato 1 - Capitolato Tecnico) | STR1 | 2.353 | 0.9 |  | EC
| Attività straordinarie | 9 | Listini relativi agli impianti di Raffrescamento, Riscaldamento e Idrico Sanitari (rif. par. 8.2 dell’Allegato 1 - Capitolato Tecnico) | STR2 | 1.18 | 0.9 |  | EC
| Attività straordinarie | 10 | Listini relativi agli Impianti Elevatori (rif. par. 8.2 dell’Allegato 1 - Capitolato Tecnico) | STR3 | 0.248 | 0.9 |  | EC
| Attività straordinarie | 11 | Listini relativi agli Impianti Antincendio (rif. par. 8.2 dell’Allegato 1 - Capitolato Tecnico) | STR4 | 0.287 | 0.9 |  | EC
Pulizia | Attività di base | 12 | Area Omogenea 1 - Uffici | PUL1 | 4.871 | 0.4 |  | C
|  | 13 | Area Omogenea 2 - Spazi connettivi | PUL2 | 1.428 | 0.4 |  | C
|  | 14 | Area Omogenea 3 - Servizi igienici | PUL3 | 0.582 | 0.4 |  | C
|  | 15 | Area Omogenea 4 - Aree tecniche | PUL4 | 0.349 | 0.4 |  | C
|  | 16 | Area Omogenea 5 - Aree polifunzionali | PUL5 | 0.19 | 0.4 |  | C
Area Omogenea 6 - Mense
Area Omogenea 7 - Cucine
Area Omogenea 8 - Aule didattiche
Area Omogenea 9 - Corpi di guardia
Area Omogenea 10 - Camere di sicurezza
Area Omogenea 11 - Biblioteche e sale di lettura
|  | 17 | Area Omogenea 12 - Aree esterne non a verde | PUL6 | 0.157 | 0.4 |  | C
| Attività a richiesta programmabili | 18 | Pulizia a richiesta (€/h) programmabile | PUL7 | 0.105 | 0.4 |  | C
|  | 19 | Pulizia a richiesta (€/mq/intervento e €/p.to/intervento) programmabile | PUL8 | 0.403 | 0.4 |  | C
| Attività straordinarie | 20 | Pulizia a richiesta (€/mq/intervento e €/p.to/intervento) non programmabile | PUL9 | 0.352 | 0.4 |  | EC
Derattizzazione e Disinfestazione | Attività ordinarie | 21 | Derattizzazione e Disinfestazione | DIS1 | 0.47 | 0.65 |  | C
| Attività a richiesta programmabili | 22 | Derattizzazione e Disinfestazione a richiesta programmabile | DIS2 | 0.05 | 0.65 |  | C
| Attività straordinarie | 23 | Derattizzazione e Disinfestazione a richiesta non programmabile | DIS3 | 0.068 | 0.65 |  | EC
Raccolta e Conferimento a Smaltimento Rifiuti Speciali | Attività ordinarie | 24 | Raccolta e conferimento a smaltimento dei rifiuti speciali | SMA1 | 0.305 | 0.65 |  | C
| Attività straordinarie | 25 | Raccolta e conferimento a smaltimento dei rifiuti speciali | SMA2 | 0.2 | 0.65 |  | EC
Manutenzione del Verde | Attività ordinarie | 26 | Manutenzione del Verde | GIA1 | 0.53 | 0.65 |  | C
| Attività straordinarie | 27 | Listino relativo alla Manutenzione del Verde (rif. par. 8.2 dell’Allegato 1 - Capitolato Tecnico) | GIA2 | 0.126 | 0.9 |  | EC
Reception | Attività ordinarie | 28 | Reception | REC | 1.605 | 0.4 |  | C
Facchinaggio Interno | Attività ordinarie | 29 | Facchinaggio Interno | FAC | 0.515 | 0.4 |  | C
Facchinaggio Esterno/Traslochi | Attività ordinarie | 30 | Facchinaggio Esterno / Traslochi | TRA1 | 0.345 | 0.4 |  | C
| Attività ordinarie | 31 | Utilizzo mezzo del servizio di Facchinaggio Esterno / Traslochi | TRA2 | 0.08 | 0.9 |  | C
| Attività straordinarie | 32 | Utilizzo mezzo/squadra del servizio di Facchinaggio Esterno / Traslochi a richiesta | TRA3 | 0.303 | 0.9 |  | EC
| Attività straordinarie | 33 | Listino delle attività a richiesta di Facchinaggio Esterno/Traslochi | TRA4 | 0.12 | 0.9 |  | EC
Mantenimento Edile | Attività ordinarie | 34 | Mantenimento edile | MED1 | 0.335 | 0.75 |  | C
| Attività straordinarie | 35 | Listini relativi al Mantenimento Edile (rif. par. 8.2 dell’Allegato 1 - Capitolato Tecnico) | MED2 | 0.268 | 0.9 |  | EC
Presidio | Attività ordinarie | 36 | Presidio Tecnologico | PRT | 1.505 | 0.4 |  | C
| Attività ordinarie | 37 | Presidio Pulizia | PRP | 1.505 | 0.4 |  | C
Altre attività | Altre attività a richiesta | 38 | Corrispettivo delle altre attività a richiesta (€/h) | MDO | 1.415 | 0.4 |  | EC
[7 empty] | C | 23.08
[7 empty] | EC | 6.92
[7 empty] | tot | 30

## Punteggi PT (hidden)
ACCORDO QUADRO | [6 empty] | PTAQ
[7 empty] | FORNITORE 1 | FORNITORE 2
n° Criterio | Criterio di valutazione dell’offerta tecnica | n° Sub-criterio | Sub-criteri di valutazione dell’offerta tecnica | PTmax | ERED | RIP | Romeo Gestioni Spa | DUSSMANN SERVICE SRL, G.R. ELECTRIC S.R.L., CPL CONCORDIA SOC. COOP.
1 | Certificazioni | 1.1 | Sistema di Gestione della Qualità | 2 | X |  | 2 | 2
|  | 1.2 | Sistema di Gestione Ambientale | 2 | X |  | 2 | 2
|  | 1.3 | Sistema di Gestione della salute e sicurezza sul lavoro | 2 | X |  | 2 | 2
|  | 1.4 | Responsabilità Sociale | 2 | X |  | 2 | 0
2 | Qualità della struttura organizzativa e misure formative | 2.1 | Struttura organizzativa | 4.5 | X |  | 2.732 | 2.732
|  | 2.2 | Formazione del personale | 2.5 | X |  | 2.21 | 1.328
3 | Qualità del Piano di lavoro, dei macchinari e delle attrezzature | 3.1 | Metodologie operative per l'esecuzione del servizio di pulizia | 8.4 |  | X | 8.4 | 8.4
|  | 3.2 | Certificazione Ecolabel delle divise del personale di pulizia | 0.65 |  | X | 0.65 | 0.65
|  | 3.3 | Metodologie operative per l’esecuzione del servizio di manutenzione degli impianti elettrici | 2.85 |  | X | 2.85 | 2.85
|  | 3.4 | Metodologie operative per l’esecuzione del servizio di manutenzione degli impianti di climatizzazione | 5.15 |  | X | 5.15 | 5.15
|  | 3.5 | Metodologie operative per l’esecuzione del servizio di manutenzione degli impianti idrico sanitari | 1.55 |  | X | 1.55 | 1.55
|  | 3.6 | Metodologie operative per l’esecuzione del servizio di manutenzione degli impianti elevatori | 2.35 |  | X | 2.35 | 1.3
|  | 3.7 | Metodologie operative per l’esecuzione del servizio di manutenzione degli impianti antincendio | 1.85 |  | X | 1.85 | 1.454
|  | 3.8 | Metodologie operative per l’esecuzione del servizio di manutenzione degli impianti speciali | 1 |  | X | 1 | 0.62
|  | 3.9 | Metodologie operative per l’esecuzione del servizio di raccolta e conferimento a smaltimento dei rifiuti speciali | 1.15 |  | X | 1.15 | 1.022
|  | 3.10 | Metodologie operative per l’esecuzione del servizio di manutenzione del verde | 1.05 |  | X | 0.827 | 0.566
|  | 3.11 | Addetti al servizio di reception | 1.1 |  | X | 1.1 | 1.1
|  | 3.12 | Riduzione imballaggi nel servizio di facchinaggio interno | 1.15 |  | X | 1.15 | 0.906
|  | 3.13 | Metodologie operative per l’esecuzione del servizio di facchinaggio esterno/traslochi | 1.25 |  | X | 0.776 | 0.884
|  | 3.14 | Metodologie operative per l’esecuzione del servizio di mantenimento edile | 1 |  | X | 0.62 | 0.797
|  | 3.15 | Certificazione UNI EN 16636 Pest Control Management | 1.5 |  | X | 1.5 | 1.5
|  | 3.16 | Implementazione e gestione del Sistema Informativo e del Contact Center | 3.5 | X |  | 3.077 | 3.077
|  | 3.17 | Costituzione e gestione dell’anagrafica tecnica | 2.8 | X |  | 2.481 | 2.489
|  | 3.18 | Riduzione tempi di sopralluogo e inizio esecuzione attività | 0.95 | X |  | 0.95 | 0.95
|  | 3.19 | Valore obiettivo degli Indicatori di Qualità Percepita - Servizi di manutenzione impianti | 0.75 | X |  | 0.75 | 0.75
|  | 3.20 | Valore obiettivo degli Indicatori di Qualità Percepita - Servizi di pulizia, igiene ambientale e altri servizi operativi | 0.75 | X |  | 0.75 | 0.75
|  | 3.21 | Valore obiettivo degli Indicatori di Prestazione - Servizi di manutenzione impianti | 1.75 | X |  | 1.75 | 1.75
|  | 3.22 | Valore obiettivo degli Indicatori di Prestazione - Servizi di igiene ambientale | 1.75 | X |  | 1.75 | 1.75
4 | Modalità e strumentazione per la valutazione e il controllo dei livelli di servizio | 4.1 | Sistema di monitoraggio delle prestazioni | 1.75 | X |  | 1.75 | 0.749
|  | 4.2 | Metodologia per la determinazione degli Indicatori di Qualità | 1.4 | X |  | 1.4 | 0.672
|  | 4.3 | Metodologia per la determinazione degli Indicatori di Prestazione | 1.4 | X |  | 0.857 | 0.469
|  | 4.4 | Accertamento adempimenti retributivi dell'esecutore e del subappaltatore | 1.95 | X |  | 1.509 | 1.95
|  | 4.5 | Soluzioni atte a favorire il miglioramento delle condizioni lavorative e del trattamento delle risorse | 2.25 | X |  | 1.989 | 1.989
5 | Efficacia del Piano Gestionale del servizio finalizzato a ridurre l'impatto ambientale | 5.1 | CAM Pulizia | 1.55 |  | X | 1.55 | 1.55
|  | 5.2 | CAM Manutenzione del verde | 0.45 |  | X | 0.45 | 0.45
|  |  |  | TOTALE AQ |  |  | 64.878 | 58.154

## Ribassi PE (hidden)
APPALTO SPECIFICO | [7 empty] | Ribasso | Ribasso
Servizio | Attività | j | Voce di offerta economica | Codice ribasso | Punti max | alfa | canone/extra | Romeo Gestioni Spa | DUSSMANN SERVICE SRL, G.R. ELECTRIC S.R.L., CPL CONCORDIA SOC. COOP.
Manutenzione Impianti | Attività ordinarie | 1 | Manutenzione Impianti Elettrici | ELT | 2.105 | 0.75 | C | 67% | 52%
| Attività ordinarie | 2 | Manutenzione Impianti di Raffrescamento | RAF | 1.625 | 0.75 | C | 67% | 66.5%
| Attività ordinarie | 3 | Manutenzione Impianti di Riscaldamento | RIS | 1.78 | 0.75 | C | 67% | 51.5%
| Attività ordinarie | 4 | Manutenzione Impianti Idrico Sanitari | IDR | 0.665 | 0.75 | C | 67% | 50%
| Attività ordinarie | 5 | Manutenzione Impianti Elevatori | ELV | 0.45 | 0.75 | C | 67% | 50%
| Attività ordinarie | 6 | Manutenzione Impianti Antincendio | ANT | 0.73 | 0.75 | C | 7% | 55%
| Attività ordinarie | 7 | Manutenzione Impianti Speciali | SPE | 0.395 | 0.75 | C | 7% | 45%
| Attività straordinarie | 8 | Listini relativi agli Impianti Elettrici e Speciali (rif. par. 8.2 dell’Allegato 1 - Capitolato Tecnico) | STR1 | 2.353 | 0.9 | EC | 42% | 56%
| Attività straordinarie | 9 | Listini relativi agli impianti di Raffrescamento, Riscaldamento e Idrico Sanitari (rif. par. 8.2 dell’Allegato 1 - Capitolato Tecnico) | STR2 | 1.18 | 0.9 | EC | 42% | 53%
| Attività straordinarie | 10 | Listini relativi agli Impianti Elevatori (rif. par. 8.2 dell’Allegato 1 - Capitolato Tecnico) | STR3 | 0.248 | 0.9 | EC | 42% | 32%
| Attività straordinarie | 11 | Listini relativi agli Impianti Antincendio (rif. par. 8.2 dell’Allegato 1 - Capitolato Tecnico) | STR4 | 0.287 | 0.9 | EC | 42% | 50%
Pulizia | Attività di base | 12 | Area Omogenea 1 - Uffici | PUL1 | 4.871 | 0.4 | C | 47% | 61.37%
|  | 13 | Area Omogenea 2 - Spazi connettivi | PUL2 | 1.428 | 0.4 | C | 37% | 59.53%
|  | 14 | Area Omogenea 3 - Servizi igienici | PUL3 | 0.582 | 0.4 | C | 17% | 50.43%
|  | 15 | Area Omogenea 4 - Aree tecniche | PUL4 | 0.349 | 0.4 | C | 47% | 62.41%
|  | 16 | Area Omogenea 5 - Aree polifunzionali | PUL5 | 0.19 | 0.4 | C | 57% | 22.93%
|  |  | Area Omogenea 6 - Mense |  |  |  |  | 57% | 22.93%
|  |  | Area Omogenea 7 - Cucine |  |  |  |  | 57% | 22.93%
|  |  | Area Omogenea 8 - Aule didattiche |  |  |  |  | 57% | 22.93%
|  |  | Area Omogenea 9 - Corpi di guardia |  |  |  |  | 57% | 22.93%
|  |  | Area Omogenea 10 - Camere di sicurezza |  |  |  |  | 57% | 22.93%
|  |  | Area Omogenea 11 - Biblioteche e sale di lettura |  |  |  |  | 57% | 22.93%
|  | 17 | Area Omogenea 12 - Aree esterne non a verde | PUL6 | 0.157 | 0.4 | C | 7% | 62.53%
| Attività a richiesta programmabili | 18 | Pulizia a richiesta (€/h) programmabile | PUL7 | 0.105 | 0.4 | C | 80% | 20%
|  | 19 | Pulizia a richiesta (€/mq/intervento e €/p.to/intervento) programmabile | PUL8 | 0.403 | 0.4 | C | 7% | 60%
| Attività straordinarie | 20 | Pulizia a richiesta (€/mq/intervento e €/p.to/intervento) non programmabile | PUL9 | 0.352 | 0.4 | EC | 27% | 60%
Derattizzazione e Disinfestazione | Attività ordinarie | 21 | Derattizzazione e Disinfestazione | DIS1 | 0.47 | 0.65 | C | 27% | 60%
| Attività a richiesta programmabili | 22 | Derattizzazione e Disinfestazione a richiesta programmabile | DIS2 | 0.05 | 0.65 | C | 87% | 60%
| Attività straordinarie | 23 | Derattizzazione e Disinfestazione a richiesta non programmabile | DIS3 | 0.068 | 0.65 | EC | 87% | 60%
Raccolta e Conferimento a Smaltimento Rifiuti Speciali | Attività ordinarie | 24 | Raccolta e conferimento a smaltimento dei rifiuti speciali | SMA1 | 0.305 | 0.65 | C | 47% | 50%
| Attività straordinarie | 25 | Raccolta e conferimento a smaltimento dei rifiuti speciali | SMA2 | 0.2 | 0.65 | EC | 87% | 50%
Manutenzione del Verde | Attività ordinarie | 26 | Manutenzione del Verde | GIA1 | 0.53 | 0.65 | C | 37% | 45%
| Attività straordinarie | 27 | Listino relativo alla Manutenzione del Verde (rif. par. 8.2 dell’Allegato 1 - Capitolato Tecnico) | GIA2 | 0.126 | 0.9 | EC | 87% | 45%
Reception | Attività ordinarie | 28 | Reception | REC | 1.605 | 0.4 | C | 37% | 20%
Facchinaggio Interno | Attività ordinarie | 29 | Facchinaggio Interno | FAC | 0.515 | 0.4 | C | 7% | 21%
Facchinaggio Esterno/Traslochi | Attività ordinarie | 30 | Facchinaggio Esterno / Traslochi | TRA1 | 0.345 | 0.4 | C | 7% | 21%
| Attività ordinarie | 31 | Utilizzo mezzo del servizio di Facchinaggio Esterno / Traslochi | TRA2 | 0.08 | 0.9 | C | 7% | 20%
| Attività straordinarie | 32 | Utilizzo mezzo/squadra del servizio di Facchinaggio Esterno / Traslochi a richiesta | TRA3 | 0.303 | 0.9 | EC | 87% | 20%
| Attività straordinarie | 33 | Listino delle attività a richiesta di Facchinaggio Esterno/Traslochi | TRA4 | 0.12 | 0.9 | EC | 87% | 20%
Mantenimento Edile | Attività ordinarie | 34 | Mantenimento edile | MED1 | 0.335 | 0.75 | C | 37% | 59.5%
| Attività straordinarie | 35 | Listini relativi al Mantenimento Edile (rif. par. 8.2 dell’Allegato 1 - Capitolato Tecnico) | MED2 | 0.268 | 0.9 | EC | 40% | 53%
Presidio | Attività ordinarie | 36 | Presidio Tecnologico | PRT | 1.505 | 0.4 | C | 27% | 19%
| Attività ordinarie | 37 | Presidio Pulizia | PRP | 1.505 | 0.4 | C | 17% | 20%
Altre attività | Altre attività a richiesta | 38 | Corrispettivo delle altre attività a richiesta (€/h) | MDO | 1.415 | 0.4 | EC | 37% | 20%

## AS_Calcolo PT (hidden)
ACCORDO QUADRO | [8 empty] | APPALTO SPECIFICO
n° Criterio | Criterio di valutazione dell’offerta tecnica | n° Sub-criterio | Sub-criteri di valutazione dell’offerta tecnica | PTmax | ERED | RIP | FORNITORE 1 PTAQ | FORNITORE 2 PTAQ | PT max riparametrato PTj.n,maxR | FORNITORE 1 PTAS,1 | FORNITORE 2 PTAS,2 | PTotAS = PTER + PTAS
1 | Certificazioni | 1.1 | Sistema di Gestione della Qualità | 2 | X |  | 2 | 2 | 2 | 2 | 2 | PTER
|  | 1.2 | Sistema di Gestione Ambientale | 2 | X |  | 2 | 2 | 2 | 2 | 2 | PTAS
|  | 1.3 | Sistema di Gestione della salute e sicurezza sul lavoro | 2 | X |  | 2 | 2 | 2 | 2 | 2
|  | 1.4 | Responsabilità Sociale | 2 | X |  | 2 | 0 | 2 | 2 | 0
2 | Qualità della struttura organizzativa e misure formative | 2.1 | Struttura organizzativa | 4.5 | X |  | 2.732 | 2.732 | 4.5 | 2.732 | 2.732
|  | 2.2 | Formazione del personale | 2.5 | X |  | 2.21 | 1.328 | 2.5 | 2.21 | 1.328
3 | Qualità del Piano di lavoro, dei macchinari e delle attrezzature | 3.1 | Metodologie operative per l'esecuzione del servizio di pulizia | 8.4 |  | X | 8.4 | 8.4 | 9.075 | 9.075 | 9.075
|  | 3.2 | Certificazione Ecolabel delle divise del personale di pulizia | 0.65 |  | X | 0.65 | 0.65 | 0.699 | 0.699 | 0.699
|  | 3.3 | Metodologie operative per l’esecuzione del servizio di manutenzione degli impianti elettrici | 2.85 |  | X | 2.85 | 2.85 | 1.896 | 1.896 | 1.896
|  | 3.4 | Metodologie operative per l’esecuzione del servizio di manutenzione degli impianti di climatizzazione | 5.15 |  | X | 5.15 | 5.15 | 4.037 | 4.037 | 4.037
|  | 3.5 | Metodologie operative per l’esecuzione del servizio di manutenzione degli impianti idrico sanitari | 1.55 |  | X | 1.55 | 1.55 | 0.787 | 0.787 | 0.787
|  | 3.6 | Metodologie operative per l’esecuzione del servizio di manutenzione degli impianti elevatori | 2.35 |  | X | 2.35 | 1.3 | 0 | 0 | 0
|  | 3.7 | Metodologie operative per l’esecuzione del servizio di manutenzione degli impianti antincendio | 1.85 |  | X | 1.85 | 1.454 | 0 | 0 | 0
|  | 3.8 | Metodologie operative per l’esecuzione del servizio di manutenzione degli impianti speciali | 1 |  | X | 1 | 0.62 | 0.988 | 0.988 | 0.613
|  | 3.9 | Metodologie operative per l’esecuzione del servizio di raccolta e conferimento a smaltimento dei rifiuti speciali | 1.15 |  | X | 1.15 | 1.022 | 0.132 | 0.132 | 0.117
|  | 3.10 | Metodologie operative per l’esecuzione del servizio di manutenzione del verde | 1.05 |  | X | 0.827 | 0.566 | 0.269 | 0.212 | 0.145
|  | 3.11 | Addetti al servizio di reception | 1.1 |  | X | 1.1 | 1.1 | 0 | 0 | 0
|  | 3.12 | Riduzione imballaggi nel servizio di facchinaggio interno | 1.15 |  | X | 1.15 | 0.906 | 9.324 | 9.324 | 7.346
|  | 3.13 | Metodologie operative per l’esecuzione del servizio di facchinaggio esterno/traslochi | 1.25 |  | X | 0.776 | 0.884 | 0 | 0 | 0
|  | 3.14 | Metodologie operative per l’esecuzione del servizio di mantenimento edile | 1 |  | X | 0.62 | 0.797 | 1.705 | 1.057 | 1.359
|  | 3.15 | Certificazione UNI EN 16636 Pest Control Management | 1.5 |  | X | 1.5 | 1.5 | 3.295 | 3.295 | 3.295
|  | 3.16 | Implementazione e gestione del Sistema Informativo e del Contact Center | 3.5 | X |  | 3.077 | 3.077 | 3.5 | 3.077 | 3.077
|  | 3.17 | Costituzione e gestione dell’anagrafica tecnica | 2.8 | X |  | 2.481 | 2.489 | 2.8 | 2.481 | 2.489
|  | 3.18 | Riduzione tempi di sopralluogo e inizio esecuzione attività | 0.95 | X |  | 0.95 | 0.95 | 0.95 | 0.95 | 0.95
|  | 3.19 | Valore obiettivo degli Indicatori di Qualità Percepita - Servizi di manutenzione impianti | 0.75 | X |  | 0.75 | 0.75 | 0.75 | 0.75 | 0.75
|  | 3.20 | Valore obiettivo degli Indicatori di Qualità Percepita - Servizi di pulizia, igiene ambientale e altri servizi operativi | 0.75 | X |  | 0.75 | 0.75 | 0.75 | 0.75 | 0.75
|  | 3.21 | Valore obiettivo degli Indicatori di Prestazione - Servizi di manutenzione impianti | 1.75 | X |  | 1.75 | 1.75 | 1.75 | 1.75 | 1.75
|  | 3.22 | Valore obiettivo degli Indicatori di Prestazione - Servizi di igiene ambientale | 1.75 | X |  | 1.75 | 1.75 | 1.75 | 1.75 | 1.75
4 | Modalità e strumentazione per la valutazione e il controllo dei livelli di servizio | 4.1 | Sistema di monitoraggio delle prestazioni | 1.75 | X |  | 1.75 | 0.749 | 1.75 | 1.75 | 0.749
|  | 4.2 | Metodologia per la determinazione degli Indicatori di Qualità | 1.4 | X |  | 1.4 | 0.672 | 1.4 | 1.4 | 0.672
|  | 4.3 | Metodologia per la determinazione degli Indicatori di Prestazione | 1.4 | X |  | 0.857 | 0.469 | 1.4 | 0.857 | 0.469
|  | 4.4 | Accertamento adempimenti retributivi dell'esecutore e del subappaltatore | 1.95 | X |  | 1.509 | 1.95 | 1.95 | 1.509 | 1.95
|  | 4.5 | Soluzioni atte a favorire il miglioramento delle condizioni lavorative e del trattamento delle risorse | 2.25 | X |  | 1.989 | 1.989 | 2.25 | 1.989 | 1.989
5 | Efficacia del Piano Gestionale del servizio finalizzato a ridurre l'impatto ambientale | 5.1 | CAM Pulizia | 1.55 |  | X | 1.55 | 1.55 | 1.677 | 1.677 | 1.677
|  | 5.2 | CAM Manutenzione del verde | 0.45 |  | X | 0.45 | 0.45 | 0.115 | 0.115 | 0.115
|  |  |  | TOTALE AQ |  |  | 64.878 | 58.154 | PTER | 31.955 | 27.405
[9 empty] | PTAS | 33.294 | 31.161

## AS_CalcoloPE (hidden)
PEAS | CALCOLO RIBASSO COMPLESSIVO (R) E PUNTEGGIO ECONOMICO IN APPALTO SPECIFICO
|  | FORNITORE 1 |  |  |  |  | FORNITORE 2
|  | RC, fornitore 1 | Ribasso Canone |  |  | 34.46% | RC, fornitore 2 | Ribasso Canone | 44.46%
|  | REC, fornitore 1 | Ribasso Extra-Canone |  |  | 44.95% | REC, fornitore 2 | Ribasso Extra-Canone | 45.29%
|  | R fornitore 1 | Ribasso complessivo |  |  | 36.67% | R fornitore 2 | Ribasso complessivo | 44.63%
|  | PEAS,fornitore 1 |  |  |  | 27.191 | PEAS,fornitore 2 |  | 30
RC | CALCOLO RIBASSO SERVIZI A CANONE
|  |  | FORNITORE 1 | FORNITORE 2
|  |  | CANONE 4 ANNI | CANONE 4 ANNI
| SERVIZI DI MANUTENZIONE IMPIANTI |  | 1269383.908 | 1448110.54
| IMPIANTI ELETTRICI |  | 126217.04 | 183617.064
| IMPIANTI SPECIALI |  | 99217.804 | 58745.02
| IMPIANTI CLIMATIZZAZIONE |  | 240631.048 | 302021.84
| IMPIANTI IDRICO SANITARI |  | 30429.888 | 46145.464
| IMPIANTI ELEVATORI |  | 0 | 0
| IMPIANTI ANTINCENDIO |  | 0 | 0
| PRESIDIO TECNOLOGICO |  | 772888.128 | 857581.152
| SERVIZI DI IGIENE AMBIENTALE |  | 1773040.3447 | 1147865.873
| PULIZIA |  | 1517126.688 | 998025.488
| PRESIDIO PULIZIA |  | 0 | 0
| DISINFESTAZIONE E DERATTIZZAZIONE |  | 227448 | 124632
| SMALTIMENTO RIFIUTI SPECIALI |  | 5082.4 | 4796
| MANUTENZIONE DEL VERDE |  | 23383.2567 | 20412.385
| ALTRI SERVIZI |  | 1158727.9007 | 964001.143
| RECEPTION |  | 0 | 0
| FACCHINAGGIO INTERNO |  | 1060471.824 | 900839.808
| FACCHINAGGIO ESTERNO/TRASLOCHI |  | 0 | 0
| MANTENIMENTO EDILE |  | 98256.0767 | 63161.335
| TOTALE CANONE |  | 4201152.1533 | 3559977.556
| Importo a consumo |  | 1122075.4718 | 950825.7139
| TOTALE EXTRA-CANONE |  | 1122075.4718 | 950825.7139
| TOTALE APPALTO |  | 5323227.6251 | 4510803.2699
|  |  | RC, fornitore 1 | RC, fornitore 2
|  |  | 34.46% | 44.46%
REC | CALCOLO RIBASSO SERVIZI EXTRA-CANONE
j | Voce di offerta economica | Punti max | Codice ribasso | Ribasso Fornitore 1 | PE EC Fornitore 1 |  | Ribasso Fornitore 2 | PE EC Fornitore 2
8 | Listini relativi agli Impianti Elettrici e Speciali (rif. par. 8.2 dell’Allegato 1 - Capitolato Tecnico) | 2.353 | STR1 | 42% | 0.98826 |  | 56% | 1.3177
9 | Listini relativi agli impianti di Raffrescamento, Riscaldamento e Idrico Sanitari (rif. par. 8.2 dell’Allegato 1 - Capitolato Tecnico) | 1.18 | STR2 | 42% | 0.4956 |  | 53% | 0.6254
10 | Listini relativi agli Impianti Elevatori (rif. par. 8.2 dell’Allegato 1 - Capitolato Tecnico) | 0 | STR3 | 42% | 0 |  | 32% | 0
11 | Listini relativi agli Impianti Antincendio (rif. par. 8.2 dell’Allegato 1 - Capitolato Tecnico) | 0 | STR4 | 42% | 0 |  | 50% | 0
20 | Pulizia a richiesta (€/mq/intervento e €/p.to/intervento) non programmabile | 0.352 | PUL9 | 27% | 0.09504 |  | 60% | 0.2112
23 | Derattizzazione e Disinfestazione a richiesta non programmabile | 0.068 | DIS3 | 87% | 0.05916 |  | 60% | 0.0408
25 | Raccolta e conferimento a smaltimento dei rifiuti speciali | 0.2 | SMA2 | 87% | 0.174 |  | 50% | 0.1
27 | Listino relativo alla Manutenzione del Verde (rif. par. 8.2 dell’Allegato 1 - Capitolato Tecnico) | 0.126 | GIA2 | 87% | 0.10962 |  | 45% | 0.0567
32 | Utilizzo mezzo/squadra del servizio di Facchinaggio Esterno / Traslochi a richiesta | 0.303 | TRA3 | 87% | 0.26361 |  | 20% | 0.0606
33 | Listino delle attività a richiesta di Facchinaggio Esterno/Traslochi | 0 | TRA4 | 87% | 0 |  | 20% | 0
35 | Listini relativi al Mantenimento Edile (rif. par. 8.2 dell’Allegato 1 - Capitolato Tecnico) | 0.268 | MED2 | 40% | 0.1072 |  | 53% | 0.14204
38 | Corrispettivo delle altre attività a richiesta (€/h) | 1.415 | MDO | 37% | 0.52355 |  | 20% | 0.283
| TOTALE | 6.265 |  |  | 2.816 |  |  | 2.8374
|  |  |  | REC, fornitore 1 | 44.95% |  | REC, fornitore 2 | 45.29%
〖𝑃𝐸〗_(𝐴𝑆, 𝑓𝑜𝑟𝑛𝑖𝑡𝑜𝑟𝑒 1)=30×(𝑅_(𝑓𝑜𝑟𝑛𝑖𝑡𝑜𝑟𝑒 1 )/𝑅_𝑚𝑎𝑥 )^0,5
𝑅_(𝐶, 𝑓𝑜𝑟𝑛𝑖𝑡𝑜𝑟𝑒 1)=1−〖𝑂𝑃𝐹〗_(𝐶, 𝑓𝑜𝑟𝑛𝑖𝑡𝑜𝑟𝑒 1)/〖𝑂𝑃𝐹〗_(𝐶, 𝐵𝐴)
𝑅_(𝐸𝐶, 𝑓𝑜𝑟𝑛𝑖𝑡𝑜𝑟𝑒 1)=1−(∑▒〖𝑅_(𝑗,𝑓𝑜𝑟𝑛𝑖𝑡𝑜𝑟𝑒 1)×〖𝑃𝐸〗_max⁡𝑗 〗)/(∑▒〖𝑃𝐸〗_max⁡𝑗 )
𝑅_( 𝑓𝑜𝑟𝑛𝑖𝑡𝑜𝑟𝑒 1)=(1−𝑊) ×𝑅_(𝐶, 𝑓𝑜𝑟𝑛𝑖𝑡𝑜𝑟𝑒 1)+𝑊×𝑅_(𝐸𝐶, 𝑓𝑜𝑟𝑛𝑖𝑡𝑜𝑟𝑒 1)
〖𝑃𝐸〗_(𝐴𝑆, 𝑓𝑜𝑟𝑛𝑖𝑡𝑜𝑟𝑒 2)=30×(𝑅_(𝑓𝑜𝑟𝑛𝑖𝑡𝑜𝑟𝑒 2 )/𝑅_𝑚𝑎𝑥 )^0,5
𝑅_(𝐶, 𝑓𝑜𝑟𝑛𝑖𝑡𝑜𝑟𝑒 2)=1−〖𝑂𝑃𝐹〗_(𝐶, 𝑓𝑜𝑟𝑛𝑖𝑡𝑜𝑟𝑒 2)/〖𝑂𝑃𝐹〗_(𝐶, 𝐵𝐴)
𝑅_(𝐸𝐶, 𝑓𝑜𝑟𝑛𝑖𝑡𝑜𝑟𝑒 2)=1−(∑▒〖𝑅_(𝑗,𝑓𝑜𝑟𝑛𝑖𝑡𝑜𝑟𝑒 2)×〖𝑃𝐸〗_max⁡𝑗 〗)/(∑▒〖𝑃𝐸〗_max⁡𝑗 )
𝑅_( 𝑓𝑜𝑟𝑛𝑖𝑡𝑜𝑟𝑒 2)=(1−𝑊) ×𝑅_(𝐶, 𝑓𝑜𝑟𝑛𝑖𝑡𝑜𝑟𝑒 2)+𝑊×𝑅_(𝐸𝐶, 𝑓𝑜𝑟𝑛𝑖𝑡𝑜𝑟𝑒 2)

## AS_CalcoloPtot (hidden)
PTot AS | CALCOLO PUNTEGGIO TOTALE IN APPALTO SPECIFICO
FORNITORE 1
| PTER,fornitore 1 |  | 31.955
| PTAS,fornitore 1 |  | 33.294
| PEAS,fornitore 1 |  | 27.191
| PTOTAS,fornitore 1 |  | 92.44
FORNITORE 2
| PTER,fornitore 2 |  | 27.405
| PTAS,fornitore 2 |  | 31.161
| PEAS,fornitore 2 |  | 30
| PTOTAS,fornitore 2 |  | 88.566
GRADUATORIA APPALTO SPECIFICO
1. | FORNITORE 1 |  | 92.44
2. | FORNITORE 2 |  | 88.566
VALORE APPALTO AGGIUDICATARIO
|  | TOTALE 4 ANNI |  |  | IMMOBILE 1 | IMMOBILE 2 | IMMOBILE 3 | IMMOBILE 4 | IMMOBILE 5 | IMMOBILE 6 | IMMOBILE 7 | IMMOBILE 8 | IMMOBILE 9 | IMMOBILE 10 | IMMOBILE 11 | IMMOBILE 12 | IMMOBILE 13 | IMMOBILE 14 | IMMOBILE 15 | IMMOBILE 16 | IMMOBILE 17 | IMMOBILE 18 | IMMOBILE 19 | IMMOBILE 20 |  | IMMOBILE 1 | IMMOBILE 2 | IMMOBILE 3 | IMMOBILE 4 | IMMOBILE 5 | IMMOBILE 6 | IMMOBILE 7 | IMMOBILE 8 | IMMOBILE 9 | IMMOBILE 10 | IMMOBILE 11 | IMMOBILE 12 | IMMOBILE 13 | IMMOBILE 14 | IMMOBILE 15 | IMMOBILE 16 | IMMOBILE 17 | IMMOBILE 18 | IMMOBILE 19 | IMMOBILE 20
| SERVIZI DI MANUTENZIONE IMPIANTI | 1269383.908
| IMPIANTI ELETTRICI | 126217.04 |  |  | 126217.04 | 0 | 0 | 0 | 0 | 0 | 0 | 0 | 0 | 0 | 0 | 0 | 0 | 0 | 0 | 0 | 0 | 0 | 0 | 0 |  | 48 | 0 | 0 | 0 | 0 | 0 | 0 | 0 | 0 | 0 | 0 | 0 | 0 | 0 | 0 | 0 | 0 | 0 | 0 | 0
| IMPIANTI SPECIALI | 99217.804 |  |  | 99217.804 | 0 | 0 | 0 | 0 | 0 | 0 | 0 | 0 | 0 | 0 | 0 | 0 | 0 | 0 | 0 | 0 | 0 | 0 | 0 |  | 48 | 0 | 0 | 0 | 0 | 0 | 0 | 0 | 0 | 0 | 0 | 0 | 0 | 0 | 0 | 0 | 0 | 0 | 0 | 0
| IMPIANTI CLIMATIZZAZIONE | 240631.048 |  |  | 240631.048 | 0 | 0 | 0 | 0 | 0 | 0 | 0 | 0 | 0 | 0 | 0 | 0 | 0 | 0 | 0 | 0 | 0 | 0 | 0 |  | 48 | 0 | 0 | 0 | 0 | 0 | 0 | 0 | 0 | 0 | 0 | 0 | 0 | 0 | 0 | 0 | 0 | 0 | 0 | 0
| IMPIANTI IDRICO SANITARI | 30429.888 |  |  | 30429.888 | 0 | 0 | 0 | 0 | 0 | 0 | 0 | 0 | 0 | 0 | 0 | 0 | 0 | 0 | 0 | 0 | 0 | 0 | 0 |  | 48 | 0 | 0 | 0 | 0 | 0 | 0 | 0 | 0 | 0 | 0 | 0 | 0 | 0 | 0 | 0 | 0 | 0 | 0 | 0
| IMPIANTI ELEVATORI | 0 |  |  | 0 | 0 | 0 | 0 | 0 | 0 | 0 | 0 | 0 | 0 | 0 | 0 | 0 | 0 | 0 | 0 | 0 | 0 | 0 | 0 |  | 0 | 0 | 0 | 0 | 0 | 0 | 0 | 0 | 0 | 0 | 0 | 0 | 0 | 0 | 0 | 0 | 0 | 0 | 0 | 0
| IMPIANTI ANTINCENDIO | 0 |  |  | 0 | 0 | 0 | 0 | 0 | 0 | 0 | 0 | 0 | 0 | 0 | 0 | 0 | 0 | 0 | 0 | 0 | 0 | 0 | 0 |  | 0 | 0 | 0 | 0 | 0 | 0 | 0 | 0 | 0 | 0 | 0 | 0 | 0 | 0 | 0 | 0 | 0 | 0 | 0 | 0
| PRESIDIO TECNOLOGICO | 772888.128 |  |  | 772888.128 | 0 | 0 | 0 | 0 | 0 | 0 | 0 | 0 | 0 | 0 | 0 | 0 | 0 | 0 | 0 | 0 | 0 | 0 | 0
| SERVIZI DI IGIENE AMBIENTALE | 1773040.3447
| PULIZIA | 1517126.688 |  |  | 1517126.688 | 0 | 0 | 0 | 0 | 0 | 0 | 0 | 0 | 0 | 0 | 0 | 0 | 0 | 0 | 0 | 0 | 0 | 0 | 0 |  | 48 | 0 | 0 | 0 | 0 | 0 | 0 | 0 | 0 | 0 | 0 | 0 | 0 | 0 | 0 | 0 | 0 | 0 | 0 | 0
| PRESIDIO PULIZIA | 0 |  |  | 0 | 0 | 0 | 0 | 0 | 0 | 0 | 0 | 0 | 0 | 0 | 0 | 0 | 0 | 0 | 0 | 0 | 0 | 0 | 0
| DISINFESTAZIONE E DERATTIZZAZIONE | 227448 |  |  | 227448 | 0 | 0 | 0 | 0 | 0 | 0 | 0 | 0 | 0 | 0 | 0 | 0 | 0 | 0 | 0 | 0 | 0 | 0 | 0 |  | 48 | 0 | 0 | 0 | 0 | 0 | 0 | 0 | 0 | 0 | 0 | 0 | 0 | 0 | 0 | 0 | 0 | 0 | 0 | 0
| SMALTIMENTO RIFIUTI SPECIALI | 5082.4 |  |  | 5082.4 | 0 | 0 | 0 | 0 | 0 | 0 | 0 | 0 | 0 | 0 | 0 | 0 | 0 | 0 | 0 | 0 | 0 | 0 | 0 |  | 48 | 0 | 0 | 0 | 0 | 0 | 0 | 0 | 0 | 0 | 0 | 0 | 0 | 0 | 0 | 0 | 0 | 0 | 0 | 0
| MANUTENZIONE DEL VERDE | 23383.2567 |  |  | 23383.2567 | 0 | 0 | 0 | 0 | 0 | 0 | 0 | 0 | 0 | 0 | 0 | 0 | 0 | 0 | 0 | 0 | 0 | 0 | 0 |  | 46 | 0 | 0 | 0 | 0 | 0 | 0 | 0 | 0 | 0 | 0 | 0 | 0 | 0 | 0 | 0 | 0 | 0 | 0 | 0
| ALTRI SERVIZI | 1158727.9007
| RECEPTION | 0 |  |  | 0 | 0 | 0 | 0 | 0 | 0 | 0 | 0 | 0 | 0 | 0 | 0 | 0 | 0 | 0 | 0 | 0 | 0 | 0 | 0 |  | 0 | 0 | 0 | 0 | 0 | 0 | 0 | 0 | 0 | 0 | 0 | 0 | 0 | 0 | 0 | 0 | 0 | 0 | 0 | 0
| FACCHINAGGIO INTERNO | 1060471.824 |  |  | 1060471.824 | 0 | 0 | 0 | 0 | 0 | 0 | 0 | 0 | 0 | 0 | 0 | 0 | 0 | 0 | 0 | 0 | 0 | 0 | 0 |  | 48 | 0 | 0 | 0 | 0 | 0 | 0 | 0 | 0 | 0 | 0 | 0 | 0 | 0 | 0 | 0 | 0 | 0 | 0 | 0
| FACCHINAGGIO ESTERNO/TRASLOCHI | 0 |  |  | 0 | 0 | 0 | 0 | 0 | 0 | 0 | 0 | 0 | 0 | 0 | 0 | 0 | 0 | 0 | 0 | 0 | 0 | 0 | 0 |  | 0 | 0 | 0 | 0 | 0 | 0 | 0 | 0 | 0 | 0 | 0 | 0 | 0 | 0 | 0 | 0 | 0 | 0 | 0 | 0
| MANTENIMENTO EDILE | 98256.0767 |  |  | 98256.0767 | 0 | 0 | 0 | 0 | 0 | 0 | 0 | 0 | 0 | 0 | 0 | 0 | 0 | 0 | 0 | 0 | 0 | 0 | 0 |  | 46 | 0 | 0 | 0 | 0 | 0 | 0 | 0 | 0 | 0 | 0 | 0 | 0 | 0 | 0 | 0 | 0 | 0 | 0 | 0
| TOTALE CANONE | 4201152.1533 |  | TOT SENZA SCONTO | 4201152.1533 | 0 | 0 | 0 | 0 | 0 | 0 | 0 | 0 | 0 | 0 | 0 | 0 | 0 | 0 | 0 | 0 | 0 | 0 | 0
|  |  |  | SERVIZI ORD | 11 | 0 | 0 | 0 | 0 | 0 | 0 | 0 | 0 | 0 | 0 | 0 | 0 | 0 | 0 | 0 | 0 | 0 | 0 | 0 |  | 8 | 0 | 0 | 0 | 0 | 0 | 0 | 0 | 0 | 0 | 0 | 0 | 0 | 0 | 0 | 0 | 0 | 0 | 0 | 0
| TOTALE CANONE SCONTATO | 4138134.871 |  | TOT SCONTATO | 4138134.871 | 0 | 0 | 0 | 0 | 0 | 0 | 0 | 0 | 0 | 0 | 0 | 0 | 0 | 0 | 0 | 0 | 0 | 0 | 0
|  |  |  | MESI SCONTO | 48 | 0 | 0 | 0 | 0 | 0 | 0 | 0 | 0 | 0 | 0 | 0 | 0 | 0 | 0 | 0 | 0 | 0 | 0 | 0 | Mesi/n. serv. Att | 10 | 0 | 0 | 0 | 0 | 0 | 0 | 0 | 0 | 0 | 0 | 0 | 0 | 0 | 0 | 0 | 0 | 0 | 0 | 0
[25 empty] | 48 | 8 | 0 | 0 | 0 | 0 | 0 | 0 | 0 | 0 | 0 | 0 | 0 | 0 | 0 | 0 | 0 | 0 | 0 | 0 | 0
[25 empty] | 47 | 0 | 0 | 0 | 0 | 0 | 0 | 0 | 0 | 0 | 0 | 0 | 0 | 0 | 0 | 0 | 0 | 0 | 0 | 0 | 0
[25 empty] | 46 | 2 | 0 | 0 | 0 | 0 | 0 | 0 | 0 | 0 | 0 | 0 | 0 | 0 | 0 | 0 | 0 | 0 | 0 | 0 | 0
[25 empty] | 45 | 0 | 0 | 0 | 0 | 0 | 0 | 0 | 0 | 0 | 0 | 0 | 0 | 0 | 0 | 0 | 0 | 0 | 0 | 0 | 0
[25 empty] | 44 | 0 | 0 | 0 | 0 | 0 | 0 | 0 | 0 | 0 | 0 | 0 | 0 | 0 | 0 | 0 | 0 | 0 | 0 | 0 | 0
[25 empty] | 43 | 0 | 0 | 0 | 0 | 0 | 0 | 0 | 0 | 0 | 0 | 0 | 0 | 0 | 0 | 0 | 0 | 0 | 0 | 0 | 0
[25 empty] | 42 | 0 | 0 | 0 | 0 | 0 | 0 | 0 | 0 | 0 | 0 | 0 | 0 | 0 | 0 | 0 | 0 | 0 | 0 | 0 | 0
[25 empty] | 41 | 0 | 0 | 0 | 0 | 0 | 0 | 0 | 0 | 0 | 0 | 0 | 0 | 0 | 0 | 0 | 0 | 0 | 0 | 0 | 0
[25 empty] | 40 | 0 | 0 | 0 | 0 | 0 | 0 | 0 | 0 | 0 | 0 | 0 | 0 | 0 | 0 | 0 | 0 | 0 | 0 | 0 | 0
[25 empty] | 39 | 0 | 0 | 0 | 0 | 0 | 0 | 0 | 0 | 0 | 0 | 0 | 0 | 0 | 0 | 0 | 0 | 0 | 0 | 0 | 0
[25 empty] | 38 | 0 | 0 | 0 | 0 | 0 | 0 | 0 | 0 | 0 | 0 | 0 | 0 | 0 | 0 | 0 | 0 | 0 | 0 | 0 | 0
[25 empty] | 37 | 0 | 0 | 0 | 0 | 0 | 0 | 0 | 0 | 0 | 0 | 0 | 0 | 0 | 0 | 0 | 0 | 0 | 0 | 0 | 0
[25 empty] | 36 | 0 | 0 | 0 | 0 | 0 | 0 | 0 | 0 | 0 | 0 | 0 | 0 | 0 | 0 | 0 | 0 | 0 | 0 | 0 | 0
[25 empty] | 35 | 0 | 0 | 0 | 0 | 0 | 0 | 0 | 0 | 0 | 0 | 0 | 0 | 0 | 0 | 0 | 0 | 0 | 0 | 0 | 0
[25 empty] | 34 | 0 | 0 | 0 | 0 | 0 | 0 | 0 | 0 | 0 | 0 | 0 | 0 | 0 | 0 | 0 | 0 | 0 | 0 | 0 | 0
[25 empty] | 33 | 0 | 0 | 0 | 0 | 0 | 0 | 0 | 0 | 0 | 0 | 0 | 0 | 0 | 0 | 0 | 0 | 0 | 0 | 0 | 0
[25 empty] | 32 | 0 | 0 | 0 | 0 | 0 | 0 | 0 | 0 | 0 | 0 | 0 | 0 | 0 | 0 | 0 | 0 | 0 | 0 | 0 | 0
[25 empty] | 31 | 0 | 0 | 0 | 0 | 0 | 0 | 0 | 0 | 0 | 0 | 0 | 0 | 0 | 0 | 0 | 0 | 0 | 0 | 0 | 0
[25 empty] | 30 | 0 | 0 | 0 | 0 | 0 | 0 | 0 | 0 | 0 | 0 | 0 | 0 | 0 | 0 | 0 | 0 | 0 | 0 | 0 | 0
[25 empty] | 29 | 0 | 0 | 0 | 0 | 0 | 0 | 0 | 0 | 0 | 0 | 0 | 0 | 0 | 0 | 0 | 0 | 0 | 0 | 0 | 0
[25 empty] | 28 | 0 | 0 | 0 | 0 | 0 | 0 | 0 | 0 | 0 | 0 | 0 | 0 | 0 | 0 | 0 | 0 | 0 | 0 | 0 | 0
[25 empty] | 27 | 0 | 0 | 0 | 0 | 0 | 0 | 0 | 0 | 0 | 0 | 0 | 0 | 0 | 0 | 0 | 0 | 0 | 0 | 0 | 0
[25 empty] | 26 | 0 | 0 | 0 | 0 | 0 | 0 | 0 | 0 | 0 | 0 | 0 | 0 | 0 | 0 | 0 | 0 | 0 | 0 | 0 | 0
[25 empty] | 25 | 0 | 0 | 0 | 0 | 0 | 0 | 0 | 0 | 0 | 0 | 0 | 0 | 0 | 0 | 0 | 0 | 0 | 0 | 0 | 0
[25 empty] | 24 | 0 | 0 | 0 | 0 | 0 | 0 | 0 | 0 | 0 | 0 | 0 | 0 | 0 | 0 | 0 | 0 | 0 | 0 | 0 | 0
[25 empty] | 23 | 0 | 0 | 0 | 0 | 0 | 0 | 0 | 0 | 0 | 0 | 0 | 0 | 0 | 0 | 0 | 0 | 0 | 0 | 0 | 0
[25 empty] | 22 | 0 | 0 | 0 | 0 | 0 | 0 | 0 | 0 | 0 | 0 | 0 | 0 | 0 | 0 | 0 | 0 | 0 | 0 | 0 | 0
[25 empty] | 21 | 0 | 0 | 0 | 0 | 0 | 0 | 0 | 0 | 0 | 0 | 0 | 0 | 0 | 0 | 0 | 0 | 0 | 0 | 0 | 0
[25 empty] | 20 | 0 | 0 | 0 | 0 | 0 | 0 | 0 | 0 | 0 | 0 | 0 | 0 | 0 | 0 | 0 | 0 | 0 | 0 | 0 | 0
[25 empty] | 19 | 0 | 0 | 0 | 0 | 0 | 0 | 0 | 0 | 0 | 0 | 0 | 0 | 0 | 0 | 0 | 0 | 0 | 0 | 0 | 0
[25 empty] | 18 | 0 | 0 | 0 | 0 | 0 | 0 | 0 | 0 | 0 | 0 | 0 | 0 | 0 | 0 | 0 | 0 | 0 | 0 | 0 | 0
[25 empty] | 17 | 0 | 0 | 0 | 0 | 0 | 0 | 0 | 0 | 0 | 0 | 0 | 0 | 0 | 0 | 0 | 0 | 0 | 0 | 0 | 0
[25 empty] | 16 | 0 | 0 | 0 | 0 | 0 | 0 | 0 | 0 | 0 | 0 | 0 | 0 | 0 | 0 | 0 | 0 | 0 | 0 | 0 | 0
[25 empty] | 15 | 0 | 0 | 0 | 0 | 0 | 0 | 0 | 0 | 0 | 0 | 0 | 0 | 0 | 0 | 0 | 0 | 0 | 0 | 0 | 0
[25 empty] | 14 | 0 | 0 | 0 | 0 | 0 | 0 | 0 | 0 | 0 | 0 | 0 | 0 | 0 | 0 | 0 | 0 | 0 | 0 | 0 | 0
[25 empty] | 13 | 0 | 0 | 0 | 0 | 0 | 0 | 0 | 0 | 0 | 0 | 0 | 0 | 0 | 0 | 0 | 0 | 0 | 0 | 0 | 0
[25 empty] | 12 | 0 | 0 | 0 | 0 | 0 | 0 | 0 | 0 | 0 | 0 | 0 | 0 | 0 | 0 | 0 | 0 | 0 | 0 | 0 | 0
[25 empty] | 11 | 0 | 0 | 0 | 0 | 0 | 0 | 0 | 0 | 0 | 0 | 0 | 0 | 0 | 0 | 0 | 0 | 0 | 0 | 0 | 0
[25 empty] | 10 | 0 | 0 | 0 | 0 | 0 | 0 | 0 | 0 | 0 | 0 | 0 | 0 | 0 | 0 | 0 | 0 | 0 | 0 | 0 | 0
[25 empty] | 9 | 0 | 0 | 0 | 0 | 0 | 0 | 0 | 0 | 0 | 0 | 0 | 0 | 0 | 0 | 0 | 0 | 0 | 0 | 0 | 0
[25 empty] | 8 | 0 | 0 | 0 | 0 | 0 | 0 | 0 | 0 | 0 | 0 | 0 | 0 | 0 | 0 | 0 | 0 | 0 | 0 | 0 | 0
[25 empty] | 7 | 0 | 0 | 0 | 0 | 0 | 0 | 0 | 0 | 0 | 0 | 0 | 0 | 0 | 0 | 0 | 0 | 0 | 0 | 0 | 0
[25 empty] | 6 | 0 | 0 | 0 | 0 | 0 | 0 | 0 | 0 | 0 | 0 | 0 | 0 | 0 | 0 | 0 | 0 | 0 | 0 | 0 | 0
[25 empty] | 5 | 0 | 0 | 0 | 0 | 0 | 0 | 0 | 0 | 0 | 0 | 0 | 0 | 0 | 0 | 0 | 0 | 0 | 0 | 0 | 0
[25 empty] | 4 | 0 | 0 | 0 | 0 | 0 | 0 | 0 | 0 | 0 | 0 | 0 | 0 | 0 | 0 | 0 | 0 | 0 | 0 | 0 | 0
[25 empty] | 3 | 0 | 0 | 0 | 0 | 0 | 0 | 0 | 0 | 0 | 0 | 0 | 0 | 0 | 0 | 0 | 0 | 0 | 0 | 0 | 0
[25 empty] | 2 | 0 | 0 | 0 | 0 | 0 | 0 | 0 | 0 | 0 | 0 | 0 | 0 | 0 | 0 | 0 | 0 | 0 | 0 | 0 | 0
[25 empty] | 1 | 0 | 0 | 0 | 0 | 0 | 0 | 0 | 0 | 0 | 0 | 0 | 0 | 0 | 0 | 0 | 0 | 0 | 0 | 0 | 0
Mesi
[25 empty] | 48 | 8 | 0 | 0 | 0 | 0 | 0 | 0 | 0 | 0 | 0 | 0 | 0 | 0 | 0 | 0 | 0 | 0 | 0 | 0 | 0 | 48
[25 empty] | 47 | 8 | 0 | 0 | 0 | 0 | 0 | 0 | 0 | 0 | 0 | 0 | 0 | 0 | 0 | 0 | 0 | 0 | 0 | 0 | 0 | 47
[25 empty] | 46 | 10 | 0 | 0 | 0 | 0 | 0 | 0 | 0 | 0 | 0 | 0 | 0 | 0 | 0 | 0 | 0 | 0 | 0 | 0 | 0 | 46
[25 empty] | 45 | 10 | 0 | 0 | 0 | 0 | 0 | 0 | 0 | 0 | 0 | 0 | 0 | 0 | 0 | 0 | 0 | 0 | 0 | 0 | 0 | 45
[25 empty] | 44 | 10 | 0 | 0 | 0 | 0 | 0 | 0 | 0 | 0 | 0 | 0 | 0 | 0 | 0 | 0 | 0 | 0 | 0 | 0 | 0 | 44
[25 empty] | 43 | 10 | 0 | 0 | 0 | 0 | 0 | 0 | 0 | 0 | 0 | 0 | 0 | 0 | 0 | 0 | 0 | 0 | 0 | 0 | 0 | 43
[25 empty] | 42 | 10 | 0 | 0 | 0 | 0 | 0 | 0 | 0 | 0 | 0 | 0 | 0 | 0 | 0 | 0 | 0 | 0 | 0 | 0 | 0 | 42
[25 empty] | 41 | 10 | 0 | 0 | 0 | 0 | 0 | 0 | 0 | 0 | 0 | 0 | 0 | 0 | 0 | 0 | 0 | 0 | 0 | 0 | 0 | 41
[25 empty] | 40 | 10 | 0 | 0 | 0 | 0 | 0 | 0 | 0 | 0 | 0 | 0 | 0 | 0 | 0 | 0 | 0 | 0 | 0 | 0 | 0 | 40
[25 empty] | 39 | 10 | 0 | 0 | 0 | 0 | 0 | 0 | 0 | 0 | 0 | 0 | 0 | 0 | 0 | 0 | 0 | 0 | 0 | 0 | 0 | 39
[25 empty] | 38 | 10 | 0 | 0 | 0 | 0 | 0 | 0 | 0 | 0 | 0 | 0 | 0 | 0 | 0 | 0 | 0 | 0 | 0 | 0 | 0 | 38
[25 empty] | 37 | 10 | 0 | 0 | 0 | 0 | 0 | 0 | 0 | 0 | 0 | 0 | 0 | 0 | 0 | 0 | 0 | 0 | 0 | 0 | 0 | 37
[25 empty] | 36 | 10 | 0 | 0 | 0 | 0 | 0 | 0 | 0 | 0 | 0 | 0 | 0 | 0 | 0 | 0 | 0 | 0 | 0 | 0 | 0 | 36
[25 empty] | 35 | 10 | 0 | 0 | 0 | 0 | 0 | 0 | 0 | 0 | 0 | 0 | 0 | 0 | 0 | 0 | 0 | 0 | 0 | 0 | 0 | 35
[25 empty] | 34 | 10 | 0 | 0 | 0 | 0 | 0 | 0 | 0 | 0 | 0 | 0 | 0 | 0 | 0 | 0 | 0 | 0 | 0 | 0 | 0 | 34
[25 empty] | 33 | 10 | 0 | 0 | 0 | 0 | 0 | 0 | 0 | 0 | 0 | 0 | 0 | 0 | 0 | 0 | 0 | 0 | 0 | 0 | 0 | 33
[25 empty] | 32 | 10 | 0 | 0 | 0 | 0 | 0 | 0 | 0 | 0 | 0 | 0 | 0 | 0 | 0 | 0 | 0 | 0 | 0 | 0 | 0 | 32
[25 empty] | 31 | 10 | 0 | 0 | 0 | 0 | 0 | 0 | 0 | 0 | 0 | 0 | 0 | 0 | 0 | 0 | 0 | 0 | 0 | 0 | 0 | 31
[25 empty] | 30 | 10 | 0 | 0 | 0 | 0 | 0 | 0 | 0 | 0 | 0 | 0 | 0 | 0 | 0 | 0 | 0 | 0 | 0 | 0 | 0 | 30
[25 empty] | 29 | 10 | 0 | 0 | 0 | 0 | 0 | 0 | 0 | 0 | 0 | 0 | 0 | 0 | 0 | 0 | 0 | 0 | 0 | 0 | 0 | 29
[25 empty] | 28 | 10 | 0 | 0 | 0 | 0 | 0 | 0 | 0 | 0 | 0 | 0 | 0 | 0 | 0 | 0 | 0 | 0 | 0 | 0 | 0 | 28
[25 empty] | 27 | 10 | 0 | 0 | 0 | 0 | 0 | 0 | 0 | 0 | 0 | 0 | 0 | 0 | 0 | 0 | 0 | 0 | 0 | 0 | 0 | 27
[25 empty] | 26 | 10 | 0 | 0 | 0 | 0 | 0 | 0 | 0 | 0 | 0 | 0 | 0 | 0 | 0 | 0 | 0 | 0 | 0 | 0 | 0 | 26
[25 empty] | 25 | 10 | 0 | 0 | 0 | 0 | 0 | 0 | 0 | 0 | 0 | 0 | 0 | 0 | 0 | 0 | 0 | 0 | 0 | 0 | 0 | 25
[25 empty] | 24 | 10 | 0 | 0 | 0 | 0 | 0 | 0 | 0 | 0 | 0 | 0 | 0 | 0 | 0 | 0 | 0 | 0 | 0 | 0 | 0 | 24
[25 empty] | 23 | 10 | 0 | 0 | 0 | 0 | 0 | 0 | 0 | 0 | 0 | 0 | 0 | 0 | 0 | 0 | 0 | 0 | 0 | 0 | 0 | 23
[25 empty] | 22 | 10 | 0 | 0 | 0 | 0 | 0 | 0 | 0 | 0 | 0 | 0 | 0 | 0 | 0 | 0 | 0 | 0 | 0 | 0 | 0 | 22
[25 empty] | 21 | 10 | 0 | 0 | 0 | 0 | 0 | 0 | 0 | 0 | 0 | 0 | 0 | 0 | 0 | 0 | 0 | 0 | 0 | 0 | 0 | 21
[25 empty] | 20 | 10 | 0 | 0 | 0 | 0 | 0 | 0 | 0 | 0 | 0 | 0 | 0 | 0 | 0 | 0 | 0 | 0 | 0 | 0 | 0 | 20
[25 empty] | 19 | 10 | 0 | 0 | 0 | 0 | 0 | 0 | 0 | 0 | 0 | 0 | 0 | 0 | 0 | 0 | 0 | 0 | 0 | 0 | 0 | 19
[25 empty] | 18 | 10 | 0 | 0 | 0 | 0 | 0 | 0 | 0 | 0 | 0 | 0 | 0 | 0 | 0 | 0 | 0 | 0 | 0 | 0 | 0 | 18
[25 empty] | 17 | 10 | 0 | 0 | 0 | 0 | 0 | 0 | 0 | 0 | 0 | 0 | 0 | 0 | 0 | 0 | 0 | 0 | 0 | 0 | 0 | 17
[25 empty] | 16 | 10 | 0 | 0 | 0 | 0 | 0 | 0 | 0 | 0 | 0 | 0 | 0 | 0 | 0 | 0 | 0 | 0 | 0 | 0 | 0 | 16
[25 empty] | 15 | 10 | 0 | 0 | 0 | 0 | 0 | 0 | 0 | 0 | 0 | 0 | 0 | 0 | 0 | 0 | 0 | 0 | 0 | 0 | 0 | 15
[25 empty] | 14 | 10 | 0 | 0 | 0 | 0 | 0 | 0 | 0 | 0 | 0 | 0 | 0 | 0 | 0 | 0 | 0 | 0 | 0 | 0 | 0 | 14
[25 empty] | 13 | 10 | 0 | 0 | 0 | 0 | 0 | 0 | 0 | 0 | 0 | 0 | 0 | 0 | 0 | 0 | 0 | 0 | 0 | 0 | 0 | 13
[25 empty] | 12 | 10 | 0 | 0 | 0 | 0 | 0 | 0 | 0 | 0 | 0 | 0 | 0 | 0 | 0 | 0 | 0 | 0 | 0 | 0 | 0 | 12
[25 empty] | 11 | 10 | 0 | 0 | 0 | 0 | 0 | 0 | 0 | 0 | 0 | 0 | 0 | 0 | 0 | 0 | 0 | 0 | 0 | 0 | 0 | 11
[25 empty] | 10 | 10 | 0 | 0 | 0 | 0 | 0 | 0 | 0 | 0 | 0 | 0 | 0 | 0 | 0 | 0 | 0 | 0 | 0 | 0 | 0 | 10
[25 empty] | 9 | 10 | 0 | 0 | 0 | 0 | 0 | 0 | 0 | 0 | 0 | 0 | 0 | 0 | 0 | 0 | 0 | 0 | 0 | 0 | 0 | 9
[25 empty] | 8 | 10 | 0 | 0 | 0 | 0 | 0 | 0 | 0 | 0 | 0 | 0 | 0 | 0 | 0 | 0 | 0 | 0 | 0 | 0 | 0 | 8
[25 empty] | 7 | 10 | 0 | 0 | 0 | 0 | 0 | 0 | 0 | 0 | 0 | 0 | 0 | 0 | 0 | 0 | 0 | 0 | 0 | 0 | 0 | 7
[25 empty] | 6 | 10 | 0 | 0 | 0 | 0 | 0 | 0 | 0 | 0 | 0 | 0 | 0 | 0 | 0 | 0 | 0 | 0 | 0 | 0 | 0 | 6
[25 empty] | 5 | 10 | 0 | 0 | 0 | 0 | 0 | 0 | 0 | 0 | 0 | 0 | 0 | 0 | 0 | 0 | 0 | 0 | 0 | 0 | 0 | 5
[25 empty] | 4 | 10 | 0 | 0 | 0 | 0 | 0 | 0 | 0 | 0 | 0 | 0 | 0 | 0 | 0 | 0 | 0 | 0 | 0 | 0 | 0 | 4
[25 empty] | 3 | 10 | 0 | 0 | 0 | 0 | 0 | 0 | 0 | 0 | 0 | 0 | 0 | 0 | 0 | 0 | 0 | 0 | 0 | 0 | 0 | 3
[25 empty] | 2 | 10 | 0 | 0 | 0 | 0 | 0 | 0 | 0 | 0 | 0 | 0 | 0 | 0 | 0 | 0 | 0 | 0 | 0 | 0 | 0 | 2
[25 empty] | 1 | 10 | 0 | 0 | 0 | 0 | 0 | 0 | 0 | 0 | 0 | 0 | 0 | 0 | 0 | 0 | 0 | 0 | 0 | 0 | 0 | 1
Mesi
[25 empty] | 48 | ok | no | no | no | no | no | no | no | no | no | no | no | no | no | no | no | no | no | no | no | 48
[25 empty] | 47 |  | no | no | no | no | no | no | no | no | no | no | no | no | no | no | no | no | no | no | no | 47
[25 empty] | 46 |  | no | no | no | no | no | no | no | no | no | no | no | no | no | no | no | no | no | no | no | 46
[25 empty] | 45 |  | no | no | no | no | no | no | no | no | no | no | no | no | no | no | no | no | no | no | no | 45
[25 empty] | 44 |  | no | no | no | no | no | no | no | no | no | no | no | no | no | no | no | no | no | no | no | 44
[25 empty] | 43 |  | no | no | no | no | no | no | no | no | no | no | no | no | no | no | no | no | no | no | no | 43
[25 empty] | 42 |  | no | no | no | no | no | no | no | no | no | no | no | no | no | no | no | no | no | no | no | 42
[25 empty] | 41 |  | no | no | no | no | no | no | no | no | no | no | no | no | no | no | no | no | no | no | no | 41
[25 empty] | 40 |  | no | no | no | no | no | no | no | no | no | no | no | no | no | no | no | no | no | no | no | 40
[25 empty] | 39 |  | no | no | no | no | no | no | no | no | no | no | no | no | no | no | no | no | no | no | no | 39
[25 empty] | 38 |  | no | no | no | no | no | no | no | no | no | no | no | no | no | no | no | no | no | no | no | 38
[25 empty] | 37 |  | no | no | no | no | no | no | no | no | no | no | no | no | no | no | no | no | no | no | no | 37
[25 empty] | 36 |  | no | no | no | no | no | no | no | no | no | no | no | no | no | no | no | no | no | no | no | 36
[25 empty] | 35 |  | no | no | no | no | no | no | no | no | no | no | no | no | no | no | no | no | no | no | no | 35
[25 empty] | 34 |  | no | no | no | no | no | no | no | no | no | no | no | no | no | no | no | no | no | no | no | 34
[25 empty] | 33 |  | no | no | no | no | no | no | no | no | no | no | no | no | no | no | no | no | no | no | no | 33
[25 empty] | 32 |  | no | no | no | no | no | no | no | no | no | no | no | no | no | no | no | no | no | no | no | 32
[25 empty] | 31 |  | no | no | no | no | no | no | no | no | no | no | no | no | no | no | no | no | no | no | no | 31
[25 empty] | 30 |  | no | no | no | no | no | no | no | no | no | no | no | no | no | no | no | no | no | no | no | 30
[25 empty] | 29 |  | no | no | no | no | no | no | no | no | no | no | no | no | no | no | no | no | no | no | no | 29
[25 empty] | 28 |  | no | no | no | no | no | no | no | no | no | no | no | no | no | no | no | no | no | no | no | 28
[25 empty] | 27 |  | no | no | no | no | no | no | no | no | no | no | no | no | no | no | no | no | no | no | no | 27
[25 empty] | 26 |  | no | no | no | no | no | no | no | no | no | no | no | no | no | no | no | no | no | no | no | 26
[25 empty] | 25 |  | no | no | no | no | no | no | no | no | no | no | no | no | no | no | no | no | no | no | no | 25
[25 empty] | 24 |  | no | no | no | no | no | no | no | no | no | no | no | no | no | no | no | no | no | no | no | 24
[25 empty] | 23 |  | no | no | no | no | no | no | no | no | no | no | no | no | no | no | no | no | no | no | no | 23
[25 empty] | 22 |  | no | no | no | no | no | no | no | no | no | no | no | no | no | no | no | no | no | no | no | 22
[25 empty] | 21 |  | no | no | no | no | no | no | no | no | no | no | no | no | no | no | no | no | no | no | no | 21
[25 empty] | 20 |  | no | no | no | no | no | no | no | no | no | no | no | no | no | no | no | no | no | no | no | 20
[25 empty] | 19 |  | no | no | no | no | no | no | no | no | no | no | no | no | no | no | no | no | no | no | no | 19
[25 empty] | 18 |  | no | no | no | no | no | no | no | no | no | no | no | no | no | no | no | no | no | no | no | 18
[25 empty] | 17 |  | no | no | no | no | no | no | no | no | no | no | no | no | no | no | no | no | no | no | no | 17
[25 empty] | 16 |  | no | no | no | no | no | no | no | no | no | no | no | no | no | no | no | no | no | no | no | 16
[25 empty] | 15 |  | no | no | no | no | no | no | no | no | no | no | no | no | no | no | no | no | no | no | no | 15
[25 empty] | 14 |  | no | no | no | no | no | no | no | no | no | no | no | no | no | no | no | no | no | no | no | 14
[25 empty] | 13 |  | no | no | no | no | no | no | no | no | no | no | no | no | no | no | no | no | no | no | no | 13
[25 empty] | 12 |  | no | no | no | no | no | no | no | no | no | no | no | no | no | no | no | no | no | no | no | 12
[25 empty] | 11 |  | no | no | no | no | no | no | no | no | no | no | no | no | no | no | no | no | no | no | no | 11
[25 empty] | 10 |  | no | no | no | no | no | no | no | no | no | no | no | no | no | no | no | no | no | no | no | 10
[25 empty] | 9 |  | no | no | no | no | no | no | no | no | no | no | no | no | no | no | no | no | no | no | no | 9
[25 empty] | 8 |  | no | no | no | no | no | no | no | no | no | no | no | no | no | no | no | no | no | no | no | 8
[25 empty] | 7 |  | no | no | no | no | no | no | no | no | no | no | no | no | no | no | no | no | no | no | no | 7
[25 empty] | 6 |  | no | no | no | no | no | no | no | no | no | no | no | no | no | no | no | no | no | no | no | 6
[25 empty] | 5 |  | no | no | no | no | no | no | no | no | no | no | no | no | no | no | no | no | no | no | no | 5
[25 empty] | 4 |  | no | no | no | no | no | no | no | no | no | no | no | no | no | no | no | no | no | no | no | 4
[25 empty] | 3 |  | no | no | no | no | no | no | no | no | no | no | no | no | no | no | no | no | no | no | no | 3
[25 empty] | 2 |  | no | no | no | no | no | no | no | no | no | no | no | no | no | no | no | no | no | no | no | 2
[25 empty] | 1 |  | no | no | no | no | no | no | no | no | no | no | no | no | no | no | no | no | no | no | no | 1

## Riepilogo Immobili - BA (hidden)
|  | IMMOBILE 1 | IMMOBILE 2 | IMMOBILE 3 | IMMOBILE 4 | IMMOBILE 5 | IMMOBILE 6 | IMMOBILE 7 | IMMOBILE 8 | IMMOBILE 9 | IMMOBILE 10 | IMMOBILE 11 | IMMOBILE 12 | IMMOBILE 13 | IMMOBILE 14 | IMMOBILE 15 | IMMOBILE 16 | IMMOBILE 17 | IMMOBILE 18 | IMMOBILE 19 | IMMOBILE 20
OPF | Denominazione immobile | Sede ICE-AGID
TOTALE x SERVIZIO | SERVIZIO | TOT. X IMM. | TOT. X IMM. | TOT. X IMM. | TOT. X IMM. | TOT. X IMM. | TOT. X IMM. | TOT. X IMM. | TOT. X IMM. | TOT. X IMM. | TOT. X IMM. | TOT. X IMM. | TOT. X IMM. | TOT. X IMM. | TOT. X IMM. | TOT. X IMM. | TOT. X IMM. | TOT. X IMM. | TOT. X IMM. | TOT. X IMM. | TOT. X IMM.
2369263.26 | SERVIZI DI MANUTENZIONE IMPIANTI | 2369263.26 | 0 | 0 | 0 | 0 | 0 | 0 | 0 | 0 | 0 | 0 | 0 | 0 | 0 | 0 | 0 | 0 | 0 | 0 | 0
382526.896 | IMPIANTI ELETTRICI | 382526.896 | 0 | 0 | 0 | 0 | 0 | 0 | 0 | 0 | 0 | 0 | 0 | 0 | 0 | 0 | 0 | 0 | 0 | 0 | 0
106618.072 | IMPIANTI SPECIALI | 106618.072 | 0 | 0 | 0 | 0 | 0 | 0 | 0 | 0 | 0 | 0 | 0 | 0 | 0 | 0 | 0 | 0 | 0 | 0 | 0
729199.292 | IMPIANTI CLIMATIZZAZIONE | 729199.292 | 0 | 0 | 0 | 0 | 0 | 0 | 0 | 0 | 0 | 0 | 0 | 0 | 0 | 0 | 0 | 0 | 0 | 0 | 0
92181.56 | IMPIANTI IDRICO SANITARI | 92181.56 | 0 | 0 | 0 | 0 | 0 | 0 | 0 | 0 | 0 | 0 | 0 | 0 | 0 | 0 | 0 | 0 | 0 | 0 | 0
0 | IMPIANTI ELEVATORI | 0 | 0 | 0 | 0 | 0 | 0 | 0 | 0 | 0 | 0 | 0 | 0 | 0 | 0 | 0 | 0 | 0 | 0 | 0 | 0
0 | IMPIANTI ANTINCENDIO | 0 | 0 | 0 | 0 | 0 | 0 | 0 | 0 | 0 | 0 | 0 | 0 | 0 | 0 | 0 | 0 | 0 | 0 | 0 | 0
1058737.44 | PRESIDIO TECNOLOGICO | 1058737.44 | 0 | 0 | 0 | 0 | 0 | 0 | 0 | 0 | 0 | 0 | 0 | 0 | 0 | 0 | 0 | 0 | 0 | 0 | 0
2744107.2307 | SERVIZI DI IGIENE AMBIENTALE | 2744107.2307 | 0 | 0 | 0 | 0 | 0 | 0 | 0 | 0 | 0 | 0 | 0 | 0 | 0 | 0 | 0 | 0 | 0 | 0 | 0
2385497.664 | PULIZIA | 2385497.664 | 0 | 0 | 0 | 0 | 0 | 0 | 0 | 0 | 0 | 0 | 0 | 0 | 0 | 0 | 0 | 0 | 0 | 0 | 0
0 | PRESIDIO PULIZIA | 0 | 0 | 0 | 0 | 0 | 0 | 0 | 0 | 0 | 0 | 0 | 0 | 0 | 0 | 0 | 0 | 0 | 0 | 0 | 0
311904 | DISINFESTAZIONE E DERATTIZZAZIONE | 311904 | 0 | 0 | 0 | 0 | 0 | 0 | 0 | 0 | 0 | 0 | 0 | 0 | 0 | 0 | 0 | 0 | 0 | 0 | 0
9592 | SMALTIMENTO RIFIUTI SPECIALI | 9592 | 0 | 0 | 0 | 0 | 0 | 0 | 0 | 0 | 0 | 0 | 0 | 0 | 0 | 0 | 0 | 0 | 0 | 0 | 0
37113.5667 | MANUTENZIONE DEL VERDE | 37113.5667 | 0 | 0 | 0 | 0 | 0 | 0 | 0 | 0 | 0 | 0 | 0 | 0 | 0 | 0 | 0 | 0 | 0 | 0 | 0
1296277.1517 | ALTRI SERVIZI | 1296277.1517 | 0 | 0 | 0 | 0 | 0 | 0 | 0 | 0 | 0 | 0 | 0 | 0 | 0 | 0 | 0 | 0 | 0 | 0 | 0
0 | RECEPTION | 0 | 0 | 0 | 0 | 0 | 0 | 0 | 0 | 0 | 0 | 0 | 0 | 0 | 0 | 0 | 0 | 0 | 0 | 0 | 0
1140314.88 | FACCHINAGGIO INTERNO | 1140314.88 | 0 | 0 | 0 | 0 | 0 | 0 | 0 | 0 | 0 | 0 | 0 | 0 | 0 | 0 | 0 | 0 | 0 | 0 | 0
0 | FACCHINAGGIO ESTERNO/TRASLOCHI | 0 | 0 | 0 | 0 | 0 | 0 | 0 | 0 | 0 | 0 | 0 | 0 | 0 | 0 | 0 | 0 | 0 | 0 | 0 | 0
155962.2717 | MANTENIMENTO EDILE | 155962.2717 | 0 | 0 | 0 | 0 | 0 | 0 | 0 | 0 | 0 | 0 | 0 | 0 | 0 | 0 | 0 | 0 | 0 | 0 | 0
| TOTALE CANONE BASE ASTA x IMM. | 6409647.6423 | 0 | 0 | 0 | 0 | 0 | 0 | 0 | 0 | 0 | 0 | 0 | 0 | 0 | 0 | 0 | 0 | 0 | 0 | 0
| N. SERVIZI DI MANUTENZIONE IMPIANTI | 5 | 0 | 0 | 0 | 0 | 0 | 0 | 0 | 0 | 0 | 0 | 0 | 0 | 0 | 0 | 0 | 0 | 0 | 0 | 0
| N. SERVIZI ORDINATI | 11 | 0 | 0 | 0 | 0 | 0 | 0 | 0 | 0 | 0 | 0 | 0 | 0 | 0 | 0 | 0 | 0 | 0 | 0 | 0
| SET MINIMO RISPETTATO | SI
| TOTALE CANONE BASE ASTA PATRIMONIO IMMOBILIARE | 6409647.6423

## Elenco immobili
# | Denominazione immobile | Sup. lorda complessiva (mq) | Grande/piccolo immobile | Regione | Provincia/Città metropolitana | Comune | L'immobile fa parte di un Compendio | via/corso/piazza | n° civico | Tipologia immobile in base alla prevalenza
1 | Sede ICE-AGID | 26290 | Grande Immobile | Lazio | Roma | Roma | no | via Liszt | 21 | Immobile uso ufficio | no
2 | [10 empty] | sì
3 | [10 empty] | Immobile uso ufficio
4 | [10 empty] | Istituzione Universitaria
5 | [10 empty] | Ente-Istituto di Ricerca
6
7
8
9
10
11
12
13
14
15
16
17
18
19
20

## Graduatoria AS
GRADUATORIA APPALTO SPECIFICO
# | Fornitore |  | PTER | PTAS | PEAS | PTOTAS
1. | Romeo Gestioni Spa | FORNITORE 1 | 31.955 | 33.294 | 27.191 | 92.44
2. | DUSSMANN SERVICE SRL, G.R. ELECTRIC S.R.L., CPL CONCORDIA SOC. COOP. | FORNITORE 2 | 27.405 | 31.161 | 30 | 88.566

## Valore Appalto Specifico
si
SERVIZIO | TOTALE x SERVIZIO | TOTALE x SERVIZIO SCONTATO | VALORE MENSILE SCONTATO | % | EC (si/no) | IMMOBILE 1 | IMMOBILE 2 | IMMOBILE 3 | IMMOBILE 4 | IMMOBILE 5 | IMMOBILE 6 | IMMOBILE 7 | IMMOBILE 8 | IMMOBILE 9 | IMMOBILE 10 | IMMOBILE 11 | IMMOBILE 12 | IMMOBILE 13 | IMMOBILE 14 | IMMOBILE 15 | IMMOBILE 16 | IMMOBILE 17 | IMMOBILE 18 | IMMOBILE 19 | IMMOBILE 20 | no
SERVIZI DI MANUTENZIONE IMPIANTI | 1269383.908 |  |  | 30.68%
IMPIANTI ELETTRICI | 126217.04 | 124323.7844 | 2590.0788 | 3.05% | si | 126217.04 | 0 | 0 | 0 | 0 | 0 | 0 | 0 | 0 | 0 | 0 | 0 | 0 | 0 | 0 | 0 | 0 | 0 | 0 | 0
IMPIANTI SPECIALI | 99217.804 | 97729.5369 | 2036.032 | 2.398% | si | 99217.804 | 0 | 0 | 0 | 0 | 0 | 0 | 0 | 0 | 0 | 0 | 0 | 0 | 0 | 0 | 0 | 0 | 0 | 0 | 0
IMPIANTI CLIMATIZZAZIONE | 240631.048 | 237021.5823 | 4937.9496 | 5.815% | si | 240631.048 | 0 | 0 | 0 | 0 | 0 | 0 | 0 | 0 | 0 | 0 | 0 | 0 | 0 | 0 | 0 | 0 | 0 | 0 | 0
IMPIANTI IDRICO SANITARI | 30429.888 | 29973.4397 | 624.4467 | 0.7354% | si | 30429.888 | 0 | 0 | 0 | 0 | 0 | 0 | 0 | 0 | 0 | 0 | 0 | 0 | 0 | 0 | 0 | 0 | 0 | 0 | 0
IMPIANTI ELEVATORI | 0 | 0 | 0 | 0% | no | 0 | 0 | 0 | 0 | 0 | 0 | 0 | 0 | 0 | 0 | 0 | 0 | 0 | 0 | 0 | 0 | 0 | 0 | 0 | 0
IMPIANTI ANTINCENDIO | 0 | 0 | 0 | 0% | no | 0 | 0 | 0 | 0 | 0 | 0 | 0 | 0 | 0 | 0 | 0 | 0 | 0 | 0 | 0 | 0 | 0 | 0 | 0 | 0
PRESIDIO TECNOLOGICO | 772888.128 | 761294.8061 | 15860.3085 | 18.68% | si | 772888.128 | 0 | 0 | 0 | 0 | 0 | 0 | 0 | 0 | 0 | 0 | 0 | 0 | 0 | 0 | 0 | 0 | 0 | 0 | 0
SERVIZI DI IGIENE AMBIENTALE | 1773040.3447 |  |  | 42.85%
PULIZIA | 1517126.688 | 1494369.7877 | 31132.7039 | 36.66% | si | 1517126.688 | 0 | 0 | 0 | 0 | 0 | 0 | 0 | 0 | 0 | 0 | 0 | 0 | 0 | 0 | 0 | 0 | 0 | 0 | 0
PRESIDIO PULIZIA | 0 | 0 | 0 | 0% | si | 0 | 0 | 0 | 0 | 0 | 0 | 0 | 0 | 0 | 0 | 0 | 0 | 0 | 0 | 0 | 0 | 0 | 0 | 0 | 0
DISINFESTAZIONE E DERATTIZZAZIONE | 227448 | 224036.28 | 4667.4225 | 5.496% | si | 227448 | 0 | 0 | 0 | 0 | 0 | 0 | 0 | 0 | 0 | 0 | 0 | 0 | 0 | 0 | 0 | 0 | 0 | 0 | 0
SMALTIMENTO RIFIUTI SPECIALI | 5082.4 | 5006.164 | 104.2951 | 0.1228% | si | 5082.4 | 0 | 0 | 0 | 0 | 0 | 0 | 0 | 0 | 0 | 0 | 0 | 0 | 0 | 0 | 0 | 0 | 0 | 0 | 0
MANUTENZIONE DEL VERDE | 23383.2567 | 23032.5078 | 479.8439 | 0.5651% | si | 23383.2567 | 0 | 0 | 0 | 0 | 0 | 0 | 0 | 0 | 0 | 0 | 0 | 0 | 0 | 0 | 0 | 0 | 0 | 0 | 0
ALTRI SERVIZI | 1158727.9007 |  |  | 28%
RECEPTION | 0 | 0 | 0 | 0% | no | 0 | 0 | 0 | 0 | 0 | 0 | 0 | 0 | 0 | 0 | 0 | 0 | 0 | 0 | 0 | 0 | 0 | 0 | 0 | 0
FACCHINAGGIO INTERNO | 1060471.824 | 1044564.7466 | 21761.7656 | 25.63% | si | 1060471.824 | 0 | 0 | 0 | 0 | 0 | 0 | 0 | 0 | 0 | 0 | 0 | 0 | 0 | 0 | 0 | 0 | 0 | 0 | 0
FACCHINAGGIO ESTERNO/TRASLOCHI | 0 | 0 | 0 | 0% | no | 0 | 0 | 0 | 0 | 0 | 0 | 0 | 0 | 0 | 0 | 0 | 0 | 0 | 0 | 0 | 0 | 0 | 0 | 0 | 0
MANTENIMENTO EDILE | 98256.0767 | 96782.2355 | 2016.2966 | 2.374% | si | 98256.0767 | 0 | 0 | 0 | 0 | 0 | 0 | 0 | 0 | 0 | 0 | 0 | 0 | 0 | 0 | 0 | 0 | 0 | 0 | 0
TOTALE CANONE | 4201152.1533 |  |  |  |  | 4201152.1533 | 0 | 0 | 0 | 0 | 0 | 0 | 0 | 0 | 0 | 0 | 0 | 0 | 0 | 0 | 0 | 0 | 0 | 0 | 0
TOTALE CANONE SCONTATO (n≥8 servizi) | 4138134.871 |  |  |  |  | 4138134.871 | 0 | 0 | 0 | 0 | 0 | 0 | 0 | 0 | 0 | 0 | 0 | 0 | 0 | 0 | 0 | 0 | 0 | 0 | 0
Importo a consumo (non deve essere superiore al 30% del totale canone scontato) | 1105244.3397 |  |  |  | 26.71%
TOTALE EXTRA-CANONE | 1105244.3397
TOTALE APPALTO | 5243379.2107
Ribasso % offerto ai fini del calcolo della cauzione | 34.66%

## Appalto Specifico BA
si
SERVIZIO | TOTALE x SERVIZIO | % | EC (si/no) | CONTROLLO SUL SET MINIMO | no
SERVIZI DI MANUTENZIONE IMPIANTI | 2369263.26 | 36.96%
IMPIANTI ELETTRICI | 382526.896 | 5.968% | si | Ok
IMPIANTI SPECIALI | 106618.072 | 1.663% | si
IMPIANTI CLIMATIZZAZIONE | 729199.292 | 11.38% | si
IMPIANTI IDRICO SANITARI | 92181.56 | 1.438% | si
IMPIANTI ELEVATORI | 0 | 0% | no
IMPIANTI ANTINCENDIO | 0 | 0% | no | CONTROLLO EC PRESIDIO TECN.
PRESIDIO TECNOLOGICO | 1058737.44 | 16.52% | si | Ok
SERVIZI DI IGIENE AMBIENTALE | 2744107.2307 | 42.81%
PULIZIA | 2385497.664 | 37.22% | si | CONTROLLO EC PRESIDIO PUL.
PRESIDIO PULIZIA | 0 | 0% | si | Ok
DISINFESTAZIONE E DERATTIZZAZIONE | 311904 | 4.866% | si
SMALTIMENTO RIFIUTI SPECIALI | 9592 | 0.1496% | si
MANUTENZIONE DEL VERDE | 37113.5667 | 0.579% | si
ALTRI SERVIZI | 1296277.1517 | 20.22%
RECEPTION | 0 | 0% | no | CONTROLLO EC FACCHINAGGIO
FACCHINAGGIO INTERNO | 1140314.88 | 17.79% | si | Ok
FACCHINAGGIO ESTERNO/TRASLOCHI | 0 | 0% | no | Ok
MANTENIMENTO EDILE | 155962.2717 | 2.433% | si
TOTALE SERVIZI A CANONE | 6409647.6423 |  |  | CONTROLLO % EC
Importo a consumo (non deve essere superiore al 30% del totale canone) | 1711937.14 |  | 26.71% | Ok
TOTALE EXTRA-CANONE | 1711937.14
TOTALE VALORE APPALTO | 8121584.7823

## ELT
[5 empty] | IMMOBILE 1 | IMMOBILE 2 | IMMOBILE 3 | IMMOBILE 4 | IMMOBILE 5 | IMMOBILE 6 | IMMOBILE 7 | IMMOBILE 8 | IMMOBILE 9 | IMMOBILE 10 | IMMOBILE 11 | IMMOBILE 12 | IMMOBILE 13 | IMMOBILE 14 | IMMOBILE 15 | IMMOBILE 16 | IMMOBILE 17 | IMMOBILE 18 | IMMOBILE 19 | IMMOBILE 20
|  |  |  | Denominazione immobile | Sede ICE-AGID
Manutenzione ordinaria - Impianti Elettrici |  |  |  | N.Mesi Servizio | 48
Codice Prezzo | Impianti | Codice Attività | Descrizione Attività | Unità di misura (UdM) | Quantità | Quantità | Quantità | Quantità | Quantità | Quantità | Quantità | Quantità | Quantità | Quantità | Quantità | Quantità | Quantità | Quantità | Quantità | Quantità | Quantità | Quantità | Quantità | Quantità | Prezzo base d'Asta (€/UdM anno) | Codice ribasso | Ribasso Fornitore 1 | Prezzo Fornitore 1 (€/UdM anno) | Ribasso Fornitore 2 | Prezzo Fornitore 2 (€/UdM anno)
ELT-ORD1 | Impianti di utenza per le connessioni di Media Tensione (MT) | ELT.AP.01-01 ELT.AP.01-02 ELT.AP.01-03 ELT.AP.01-04 ELT.AP.01-05 ELT.AP.01-06 | Manutenzione Impianti di utenza per immobili connessi in Media Tensione (MT), comprensiva di tutte le apparecchiature, determinato sulla base del numero di punti di connessione alla rete MT | impianto MT | 1 | [19 empty] | 2752.36 | ELT | 67% | 908.279 | 52% | 1321.133
ELT-ORD2 | Impianti di utenza per le connessioni in Bassa Tensione (BT) | ELT.AP.01-06 ELT.AP.01-07 | Manutenzione Impianti di utenza per immobili connessi in Bassa Tensione (MT), comprensiva di tutte le apparecchiature, determinato sulla base del numero di punti di connessione alla rete BT | impianto BT | 1 | [19 empty] | 735.87 | ELT | 67% | 242.837 | 52% | 353.218
ELT-ORD3 | Distribuzione elettrica secondaria | ELT.AP.02-01 ELT.AP.02-02 ELT.AP.02-03 ELT.AP.07-01 ELT.AP.07-02 | Manutenzione dell'impianto di distribuzione elettrica secondaria (con esclusione delle sole voci remunerate con specifici canoni) determinato sulla base della superficie lorda dell'immobile | mq sup. lorda | 26290 | [19 empty] | 2.934 | ELT | 67% | 0.968 | 52% | 1.408
ELT-ORD4.1 | Gruppi elettrogeni potenza nominale fino a 500 kVA | ELT.AP.03-01 ELT.AP.03-02 ELT.AP.03-03 ELT.AP.03-04 ELT.AP.03-05 | Manutenzione dei Gruppi elettrogeni, comprensiva di tutte le apparecchiature, determinato sulla base del numero di Gruppi elettrogeni presenti per taglia di potenza (valore di targa in kVA) | gruppo elettrogeno | 1 | [19 empty] | 1447.898 | ELT | 67% | 477.806 | 52% | 694.991
ELT-ORD4.2 | Gruppi elettrogeni potenza nominale da 501 kVA a 800 kVA |  |  | gruppo elettrogeno | [20 empty] | 1882.614 | ELT | 67% | 621.263 | 52% | 903.655
ELT-ORD4.3 | Gruppi elettrogeni potenza nominale da 801 kVA a 1000 kVA |  |  | gruppo elettrogeno | [20 empty] | 2168.12 | ELT | 67% | 715.48 | 52% | 1040.698
ELT-ORD4.4 | Gruppi elettrogeni potenza nominale oltre 1000 kVA |  |  | gruppo elettrogeno | [20 empty] | 2670.184 | ELT | 67% | 881.161 | 52% | 1281.688
ELT-ORD5.1 | Gruppi di continuità fino a 10 kVA | ELT.AP.04-01 ELT.AP.04-02 ELT.AP.04-03 ELT.AP.04-04 ELT.AP.04-05 | Manutenzione dei Gruppi di continuità comprensiva di tutte le apparecchiature, determinato sulla base del numero di Gruppi di continuità presenti per taglia di potenza (valore di targa in kVA) | gruppo di continuità | [20 empty] | 566.693 | ELT | 67% | 187.009 | 52% | 272.013
ELT-ORD5.2 | Gruppi di continuità da 11 kVA a 60 kVA |  |  | gruppo di continuità | 6 | [19 empty] | 1303.394 | ELT | 67% | 430.12 | 52% | 625.629
ELT-ORD5.3 | Gruppi di continuità da 61 kVA a 100 kVA |  |  | gruppo di continuità | [20 empty] | 1596.299 | ELT | 67% | 526.779 | 52% | 766.224
ELT-ORD5.4 | Gruppi di continuità da 101 kVA a 160 kVA |  |  | gruppo di continuità | [20 empty] | 1962.359 | ELT | 67% | 647.578 | 52% | 941.932
ELT-ORD5.5 | Gruppi di continuità oltre i 160 kVA |  |  | gruppo di continuità | [20 empty] | 2464.564 | ELT | 67% | 813.306 | 52% | 1182.991
ELT-ORD6 | Impianto di terra | ELT.AP.05-01 ELT.AP.05-02 ELT.AP.05-03 | Manutenzione dell'Impianto di terra comprensivo di tutti gli accessori determinato sulla base della superficie lorda dell'immobile | mq sup. lorda | 26290 | [19 empty] | 0.072 | ELT | 67% | 0.024 | 52% | 0.035
ELT-ORD7 | Impianto di protezione contro le scariche atmosferiche | ELT.AP.06-01 ELT.AP.06-02 ELT.AP.06-03 ELT.AP.06-04 | Manutenzione dell'Impianto di protezione contro le scariche atmosferiche e di tutti gli accessori determinato sulla base della superficie lorda dell'immobile | mq sup. lorda | 26290 | [19 empty] | 0.046 | ELT | 67% | 0.015 | 52% | 0.022
ELT-ORD8 | Impianto di illuminazione esterna | ELT.AP.08-01 ELT.AP.08-02 ELT.AP.08-03 ELT.AP.08-04 | Manutenzione dell'Impianto di illuminazione esterna e di tutti gli accessori determinato sulla base del numero di pali | palo | 36 | [19 empty] | 73.282 | ELT | 67% | 24.183 | 52% | 35.175
ELT-ORD9 | Impianto fotovoltaico | ELT.AP.09-01 ELT.AP.09-02 ELT.AP.09-03 ELT.AP.09-04 ELT.AP.09-05 ELT.AP.09-06 ELT.AP.09-07 ELT.AP.09-08 | Manutenzione dell'Impianto fotovoltaico e di tutti gli accessori determinato sulla base della superficie dei pannelli | mq pannelli | [20 empty] | 11.233 | ELT | 67% | 3.707 | 52% | 5.392
|  |  |  | totale contratto BA | 382526.896 | 0 | 0 | 0 | 0 | 0 | 0 | 0 | 0 | 0 | 0 | 0 | 0 | 0 | 0 | 0 | 0 | 0 | 0 | 0
|  |  |  | totale valore F1 | 126217.04 | 0 | 0 | 0 | 0 | 0 | 0 | 0 | 0 | 0 | 0 | 0 | 0 | 0 | 0 | 0 | 0 | 0 | 0 | 0
|  |  |  | totale valore F2 | 183617.064 | 0 | 0 | 0 | 0 | 0 | 0 | 0 | 0 | 0 | 0 | 0 | 0 | 0 | 0 | 0 | 0 | 0 | 0 | 0

## CLI
[5 empty] | IMMOBILE 1 | IMMOBILE 2 | IMMOBILE 3 | IMMOBILE 4 | IMMOBILE 5 | IMMOBILE 6 | IMMOBILE 7 | IMMOBILE 8 | IMMOBILE 9 | IMMOBILE 10 | IMMOBILE 11 | IMMOBILE 12 | IMMOBILE 13 | IMMOBILE 14 | IMMOBILE 15 | IMMOBILE 16 | IMMOBILE 17 | IMMOBILE 18 | IMMOBILE 19 | IMMOBILE 20
|  |  |  | Denominazione immobile | Sede ICE-AGID
Manutenzione ordinaria - Impianti di Climatizzazione (raffrescamento e riscaldamento) |  |  |  | N.Mesi Servizio | 48 | [25 empty] | Manutenzione ordinaria - Impianti di Raffrescamento |  |  |  |  | Manutenzione ordinaria - Impianti di Riscaldamento
Codice Prezzo | Impianti | Codice Attività | Descrizione Attività | Unità di misura (UdM) | Quantità | Quantità | Quantità | Quantità | Quantità | Quantità | Quantità | Quantità | Quantità | Quantità | Quantità | Quantità | Quantità | Quantità | Quantità | Quantità | Quantità | Quantità | Quantità | Quantità | Prezzo base d'Asta (€/UdM anno) | Codice ribasso | Ribasso Fornitore 1 | Prezzo Fornitore 1 (€/UdM anno) | Ribasso Fornitore 2 | Prezzo Fornitore 2 (€/UdM anno) | Codice ribasso | Ribasso Fornitore 1 | Prezzo Fornitore 1 (€/UdM anno) | Ribasso Fornitore 2 | Prezzo Fornitore 2 (€/UdM anno) | Codice ribasso | Ribasso Fornitore 1 | Prezzo Fornitore 1 (€/UdM anno) | Ribasso Fornitore 2 | Prezzo Fornitore 2 (€/UdM anno)
RAF-ORD1 | Depuratori d'aria e deumidificatori | CLI.AP.08-05 | Manutenzione dei Depuratori d'aria e deumidificatori comprensivo di tutti gli accessori determinato sulla base del numero di elementi | unità | [20 empty] | 60.198 | RAF | 67% | 19.865 | 66.5% | 20.166 | RAF | 67% | 19.865 | 66.5% | 20.166
RAF-ORD2 | Torri evaporative e condensatori evaporativi | CLI.AP.01-05 CLI.AP.02-10 | Manutenzione dell'impianto comprensivo di tutti gli accessori determinato sulla base del numero di Torri evaporative/Condensatori evaporativi | torre | 2 | [19 empty] | 907.331 | RAF | 67% | 299.419 | 66.5% | 303.956 | RAF | 67% | 299.419 | 66.5% | 303.956
CLI.ORD1.1 | Scambiatori di calore (piastre e fascio tubiero) fino a 200 kW | CLI.AP.02-06 | Manutenzione dell'impianto comprensivo di tutti gli accessori determinato sulla base del numero di Scambiatori di calore per taglia di potenza (valore di targa in kW) | scambiatore | 1 | [19 empty] | 238.717 | (RAF+RIS)/2 | 67% | 78.777 | 59% | 97.874 | RAF | 67% | 78.777 | 66.5% | 79.97 | RIS | 67% | 78.777 | 51.5% | 115.778
CLI.ORD1.2 | Scambiatori di calore (piastre e fascio tubiero) da 201 kW a 1000 kW |  |  | scambiatore | [20 empty] | 334.203 | (RAF+RIS)/2 | 67% | 110.287 | 59% | 137.023 | RAF | 67% | 110.287 | 66.5% | 111.958 | RIS | 67% | 110.287 | 51.5% | 162.088
CLI.ORD1.3 | Scambiatori di calore (piastre e fascio tubiero) superiore a 1000kW |  |  | scambiatore | [20 empty] | 477.434 | (RAF+RIS)/2 | 67% | 157.553 | 59% | 195.748 | RAF | 67% | 157.553 | 66.5% | 159.94 | RIS | 67% | 157.553 | 51.5% | 231.555
CLI.ORD2 | Distribuzione impianti per la climatizzazione | CLI.AP.05-01 CLI.AP.05-02 CLI.AP.05-03 CLI.AP.05-04 CLI.AP.06-01 CLI.AP.06-02 CLI.AP.06-03 CLI.AP.07-01 CLI.AP.07-02 CLI.AP.07-03 CLI.AP.07-04 CLI.AP.07-05 | Manutenzione dell'impianto comprensivo di tutti gli accessori determinato sulla base della superficie lorda dell'immobile | mq sup.lorda | 26290 | [19 empty] | 3.485 | (RAF+RIS)/2 | 67% | 1.15 | 59% | 1.429 | RAF | 67% | 1.15 | 66.5% | 1.167 | RIS | 67% | 1.15 | 51.5% | 1.69
CLI.ORD3 | Unità a prevalente scambio termico convettivo naturale | CLI.AP.08-01 | Manutenzione delle Unità a prevalente scambio termico convettivo naturale comprensivo di tutti gli accessori determinato sulla base del numero di terminali | unità | 296 | [19 empty] | 99.638 | (RAF+RIS)/2 | 67% | 32.881 | 59% | 40.852 | RAF | 67% | 32.881 | 66.5% | 33.379 | RIS | 67% | 32.881 | 51.5% | 48.324
CLI.ORD4 | Unità a prevalente scambio termico convettivo forzata | CLI.AP.08-02 | Manutenzione delle Unità a prevalente scambio termico convettivo forzata comprensivo di tutti gli accessori determinato sulla base del numero di terminali | unità | 168 | [19 empty] | 132.851 | (RAF+RIS)/2 | 67% | 43.841 | 59% | 54.469 | RAF | 67% | 43.841 | 66.5% | 44.505 | RIS | 67% | 43.841 | 51.5% | 64.433
CLI.ORD5 | Unità per il condizionamento dell'aria o Split | CLI.AP.08-04 | Manutenzione delle Unità autonome comprensivo di tutti gli accessori determinato sulla base del numero di unità interne | unità | 68 | [19 empty] | 185.265 | (RAF+RIS)/2 | 67% | 61.137 | 59% | 75.959 | RAF | 67% | 61.137 | 66.5% | 62.064 | RIS | 67% | 61.137 | 51.5% | 89.854
CLI.ORD6 | Gruppo frigorifero/Pompa di calore con compressore a vite | CLI.AP.01-03 CLI.AP.01-05 CLI.AP.02-07 | Manutenzione dell'impianto comprensivo di tutti gli accessori determinato sulla base del numero di Gruppo frigorifero/Pompa di calore con compressore a vite | gruppo frigo | 5 | [19 empty] | 1003.441 | (RAF+RIS)/2 | 67% | 331.136 | 59% | 411.411 | RAF | 67% | 331.136 | 66.5% | 336.153 | RIS | 67% | 331.136 | 51.5% | 486.669
CLI.ORD7 | Gruppo frigorifero/Pompa di calore centrifugo | CLI.AP.01-03 CLI.AP.01-05 CLI.AP.02-08 | Manutenzione dell'impianto comprensivo di tutti gli accessori determinato sulla base del numero di Gruppo frigorifero/Pompa di calore centrifugo | gruppo frigo | [20 empty] | 978.531 | (RAF+RIS)/2 | 67% | 322.915 | 59% | 401.198 | RAF | 67% | 322.915 | 66.5% | 327.808 | RIS | 67% | 322.915 | 51.5% | 474.588
CLI.ORD8 | Gruppo frigorifero/Pompa di calore ad assorbimento | CLI.AP.01-03 CLI.AP.01-05 CLI.AP.02-09 | Manutenzione dell'impianto comprensivo di tutti gli accessori determinato sulla base del numero di Gruppo frigorifero/Pompa di calore ad assorbimento | gruppo frigo | [20 empty] | 1832.618 | (RAF+RIS)/2 | 67% | 604.764 | 59% | 751.373 | RAF | 67% | 604.764 | 66.5% | 613.927 | RIS | 67% | 604.764 | 51.5% | 888.82
CLI.ORD9 | Impianto Solar Cooling | CLI.AP.02-12 | Manutenzione dell'impianto comprensivo di tutti gli accessori determinato sulla base della superficie totale dei pannelli come da schede produttore | mq pannelli | [20 empty] | 23.738 | (RAF+RIS)/2 | 67% | 7.834 | 59% | 9.733 | RAF | 67% | 7.834 | 66.5% | 7.952 | RIS | 67% | 7.834 | 51.5% | 11.513
CLI.ORD10 | Unità di Trattamento Aria (U.T.A.) | CLI.AP.01-04 CLI.AP.01-05 CLI.AP.04-01 CLI.AP.04-02 CLI.AP.04-03 CLI.AP.04-04 CLI.AP.04-05 CLI.AP.04-06 | Manutenzione dell'impianto comprensivo di tutti gli accessori determinato sulla base del numero di Unità | unità | 4 | [19 empty] | 1817.946 | (RAF+RIS)/2 | 67% | 599.922 | 59% | 745.358 | RAF | 67% | 599.922 | 66.5% | 609.012 | RIS | 67% | 599.922 | 51.5% | 881.704
RIS-ORD1.1 | Generatori di calore fino a 35 kW | CLI.AP.01-01 CLI.AP.01-05 CLI.AP.02-01 CLI.AP.02-03 CLI.AP.02-04 | Manutenzione delle centrali termiche, comprensiva di tutte le apparecchiature, determinato sulla base del numero dei Generatori di calore presenti per taglia di potenza (valori di targa in kW) | generatore | 1 | [19 empty] | 205.071 | RIS | 67% | 67.673 | 51.5% | 99.459 | [5 empty] | RIS | 67% | 67.673 | 51.5% | 99.459
RIS-ORD1.2 | Generatori di calore da 35 a 116 kW |  |  | generatore | [20 empty] | 1251.273 | RIS | 67% | 412.92 | 51.5% | 606.867 | [5 empty] | RIS | 67% | 412.92 | 51.5% | 606.867
RIS-ORD1.3 | Generatori di calore da 116 a 350 kW |  |  | generatore | [20 empty] | 1501.528 | RIS | 67% | 495.504 | 51.5% | 728.241 | [5 empty] | RIS | 67% | 495.504 | 51.5% | 728.241
RIS-ORD1.4 | Generatori di calore da 350 a 1162 kW |  |  | generatore | 3 | [19 empty] | 3128.183 | RIS | 67% | 1032.3 | 51.5% | 1517.169 | [5 empty] | RIS | 67% | 1032.3 | 51.5% | 1517.169
RIS-ORD1.5 | Generatori di calore oltre i 1162 kW |  |  | generatore | [20 empty] | 5005.092 | RIS | 67% | 1651.68 | 51.5% | 2427.47 | [5 empty] | RIS | 67% | 1651.68 | 51.5% | 2427.47
RIS-ORD1.6 | Extraprezzo per generatori di calore olio diatermico |  |  | generatore | [20 empty] | 88.541 | RIS | 67% | 29.219 | 51.5% | 42.942 | [5 empty] | RIS | 67% | 29.219 | 51.5% | 42.942
RIS-ORD2 | Serbatoi per combustibile liquido | CLI.AP.02-02 | Manutenzione dell'impianto comprensivo di tutti gli accessori determinato sulla base del numero di serbatoi | serbatoio | [20 empty] | 159.836 | RIS | 67% | 52.746 | 51.5% | 77.52 | [5 empty] | RIS | 67% | 52.746 | 51.5% | 77.52
RIS-ORD3 | Bruciatori | CLI.AP.02-05 | Manutenzione dell'impianto comprensivo di tutti gli accessori determinato sulla base del numero Bruciatori (sono computati i soli bruciatori non incorporati nei generatori di calore di cui alle voci RIS-ORD1) | bruciatore | 3 | [19 empty] | 701.62 | RIS | 67% | 231.535 | 51.5% | 340.286 | [5 empty] | RIS | 67% | 231.535 | 51.5% | 340.286
RIS-ORD4 | Impianti di trattamento dell'acqua | CLI.AP.09-01 CLI.AP.09-02 CLI.AP.09-03 | Manutenzione dell'impianto comprensivo di tutti gli accessori determinato sulla base del numero degli impianti di trattametno dell'acqua | impianto trattamento | 1 | [19 empty] | 232.489 | RIS | 67% | 76.721 | 51.5% | 112.757 | [5 empty] | RIS | 67% | 76.721 | 51.5% | 112.757
RIS-ORD5.1 | Cogeneratore fino a 115 kWt | CLI.AP.01-02 CLI.AP.01-05 CLI.AP.02-03 CLI.AP.02-04 CLI.AP.03-01 CLI.AP.03-02 CLI.AP.03-03 CLI.AP.03-04 CLI.AP.03-05 CLI.AP.03-06 | Manutenzione delle centrali di cogenerazione, comprensiva di tutti gli accessori, determinato sulla base di ore di funzionamento degli impianti per taglia di potenza (valori di targa in kWt) | ore di funzionamento/anno | [20 empty] | 5.943 | RIS | 67% | 1.961 | 51.5% | 2.882 | [5 empty] | RIS | 67% | 1.961 | 51.5% | 2.882
RIS-ORD5.2 | Cogeneratore da 115 a 500 kWt |  |  | ore di funzionamento/anno | [20 empty] | 7.432 | RIS | 67% | 2.453 | 51.5% | 3.605 | [5 empty] | RIS | 67% | 2.453 | 51.5% | 3.605
RIS-ORD5.3 | Cogeneratore oltre 500 kWt |  |  | ore di funzionamento/anno | [20 empty] | 10.64 | RIS | 67% | 3.511 | 51.5% | 5.16 | [5 empty] | RIS | 67% | 3.511 | 51.5% | 5.16
RIS-ORD6 | Unità a prevalente scambio termico radiativo | CLI.AP.08-03 | Manutenzione delle Unità a prevalente scambio termico radiativo comprensivo di tutti gli accessori determinato sulla base della superficie netta servita riscaldata | mq sup. netta servita | [20 empty] | 1.858 | RIS | 67% | 0.613 | 51.5% | 0.901 | [5 empty] | RIS | 67% | 0.613 | 51.5% | 0.901
RIS-ORD7 | Impianto solare termico per ACS e riscaldamento | CLI.AP.02-11 | Manutenzione dell'impianto comprensivo di tutti gli accessori determinato sulla base della superficie totale dei pannelli come da schede produttore | mq pannelli | [20 empty] | 23.738 | RIS | 67% | 7.834 | 51.5% | 11.513 | [5 empty] | RIS | 67% | 7.834 | 51.5% | 11.513
|  |  |  | totale contratto BA | 729199.292 | 0 | 0 | 0 | 0 | 0 | 0 | 0 | 0 | 0 | 0 | 0 | 0 | 0 | 0 | 0 | 0 | 0 | 0 | 0
|  |  |  | totale valore F1 | 240631.048 | 0 | 0 | 0 | 0 | 0 | 0 | 0 | 0 | 0 | 0 | 0 | 0 | 0 | 0 | 0 | 0 | 0 | 0 | 0
|  |  |  | totale valore F2 | 302021.84 | 0 | 0 | 0 | 0 | 0 | 0 | 0 | 0 | 0 | 0 | 0 | 0 | 0 | 0 | 0 | 0 | 0 | 0 | 0

## IDR
[5 empty] | IMMOBILE 1 | IMMOBILE 2 | IMMOBILE 3 | IMMOBILE 4 | IMMOBILE 5 | IMMOBILE 6 | IMMOBILE 7 | IMMOBILE 8 | IMMOBILE 9 | IMMOBILE 10 | IMMOBILE 11 | IMMOBILE 12 | IMMOBILE 13 | IMMOBILE 14 | IMMOBILE 15 | IMMOBILE 16 | IMMOBILE 17 | IMMOBILE 18 | IMMOBILE 19 | IMMOBILE 20
|  |  |  | Denominazione immobile | Sede ICE-AGID
Manutenzione ordinaria - Impianti Idrico Sanitari |  |  |  | N.Mesi Servizio | 48
Codice Prezzo | Impianti | Codice Attività | Descrizione Attività | Unità di misura (UdM) | Quantità | Quantità | Quantità | Quantità | Quantità | Quantità | Quantità | Quantità | Quantità | Quantità | Quantità | Quantità | Quantità | Quantità | Quantità | Quantità | Quantità | Quantità | Quantità | Quantità | Prezzo base d'Asta (€/UdM anno) | Codice ribasso | Ribasso Fornitore 1 | Prezzo Fornitore 1 (€/UdM anno) | Ribasso Fornitore 2 | Prezzo Fornitore 2 (€/UdM anno)
IDR-ORD1 | Centrali idriche | IDR.AP.01-01 IDR.AP.01-02 IDR.AP.01-03 IDR.AP.01-04 IDR.AP.01-05 IDR.AP.01-06 | Manutenzione delle Centrali idriche, comprensiva di tutti gli apparati e accessori, determinato sulla base del numero delle centrali | centrale | 1 | [19 empty] | 726.024 | IDR | 67% | 239.588 | 50% | 363.012
IDR-ORD2 | Impianto di adduzione e distribuzione idrico sanitaria | IDR.AP.02-01 IDR.AP.02-02 IDR.AP.02-03 IDR.AP.02-04 IDR.AP.02-05 | Manutenzione Impianto di adduzione e distribuzione idrico sanitaria, determinato sulla base della superficie lorda dell'immobile | mq sup. lorda | 26290 | [19 empty] | 0.633 | IDR | 67% | 0.209 | 50% | 0.317
IDR-ORD3 | Impianto di trattamento delle acque | IDR.AP.03-01 IDR.AP.03-02 IDR.AP.03-03 | Manutenzione Impianto di trattamento delle acque, determinato sulla base del numero di impianti | impianto | 2 | [19 empty] | 336.279 | IDR | 67% | 110.972 | 50% | 168.14
IDR-ORD4 | Sistemi autonomi di produzione acqua calda sanitaria | IDR.AP.04-01 IDR.AP.04-02 IDR.AP.04-03 IDR.AP.04-04 IDR.AP.04-05 | Manutenzione Sistemi autonomi di produzione acqua calda sanitaria, determinato sulla base del numero di generatori di ACS | generatore ACS | 29 | [19 empty] | 127.272 | IDR | 67% | 42 | 50% | 63.636
IDR-ORD5 | Impianto solare termico per ACS | IDR.AP.04-06 | Manutenzione Impianto solare termico per ACS, determinato sulla base della superficie dei pannelli come da schede produttore | mq pannelli | [20 empty] | 23.738 | IDR | 67% | 7.834 | 50% | 11.869
IDR-ORD6 | Terminali idrico sanitari e apparecchiature/accessori bagno | IDR.AP.05-01 IDR.AP.05-02 | Manutenzione Utenze terminali e accessori, determinato sulla base della superficie netta delle Aree Omogenee servite (Area tipo 3 – Servizi igienici; Area tipo 7 – Cucine) | mq sup. netta | 1050 | [19 empty] | 1.059 | IDR | 67% | 0.349 | 50% | 0.53
IDR-ORD7 | Impianto di smaltimento acque reflue | IDR.AP.06-01 IDR.AP.06-02 IDR.AP.06-03 IDR.AP.06-04 | Manutenzione Impianto di smaltimento acque reflue, determinato sulla base del numero di impianti di sollevamento | impianto di sollevamento | [20 empty] | 333.425 | IDR | 67% | 110.03 | 50% | 166.713
IDR-ORD8 | Impianto di irrigazione automatico esterno | IDR.AP.07-01 IDR.AP.07-02 IDR.AP.07-03 | Manutenzione Impianto di irrigazione automatico esterno, determinato sulla base della superficie netta irrigata | mq sup. netta | 440 | [19 empty] | 0.46 | IDR | 67% | 0.152 | 50% | 0.23
|  |  |  | totale contratto BA | 92181.56 | 0 | 0 | 0 | 0 | 0 | 0 | 0 | 0 | 0 | 0 | 0 | 0 | 0 | 0 | 0 | 0 | 0 | 0 | 0
|  |  |  | totale valore F1 | 30429.888 | 0 | 0 | 0 | 0 | 0 | 0 | 0 | 0 | 0 | 0 | 0 | 0 | 0 | 0 | 0 | 0 | 0 | 0 | 0
|  |  |  | totale valore F2 | 46145.464 | 0 | 0 | 0 | 0 | 0 | 0 | 0 | 0 | 0 | 0 | 0 | 0 | 0 | 0 | 0 | 0 | 0 | 0 | 0

## ELV
[5 empty] | IMMOBILE 1 | IMMOBILE 2 | IMMOBILE 3 | IMMOBILE 4 | IMMOBILE 5 | IMMOBILE 6 | IMMOBILE 7 | IMMOBILE 8 | IMMOBILE 9 | IMMOBILE 10 | IMMOBILE 11 | IMMOBILE 12 | IMMOBILE 13 | IMMOBILE 14 | IMMOBILE 15 | IMMOBILE 16 | IMMOBILE 17 | IMMOBILE 18 | IMMOBILE 19 | IMMOBILE 20
|  |  |  | Denominazione immobile | Sede ICE-AGID
Manutenzione ordinaria - Impianti Elevatori |  |  |  | N.Mesi Servizio
Codice Prezzo | Impianti | Codice Attività | Descrizione Attività | Unità di misura (UdM) | Quantità | Quantità | Quantità | Quantità | Quantità | Quantità | Quantità | Quantità | Quantità | Quantità | Quantità | Quantità | Quantità | Quantità | Quantità | Quantità | Quantità | Quantità | Quantità | Quantità | Prezzo base d'Asta (€/UdM anno) | Codice ribasso | Ribasso Fornitore 1 | Prezzo Fornitore 1 (€/UdM anno) | Ribasso Fornitore 2 | Prezzo Fornitore 2 (€/UdM anno)
ELV-ORD1.1 | Ascensori e montacarichi (fino a 5 fermate) | ELV.AP.01-01 ELV.AP.01-02 ELV.AP.01-03 ELV.AP.01-04 ELV.AP.01-05 ELV.AP.01-06 ELV.AP.01-07 ELV.AP.01-08 ELV.AP.01-09 ELV.AP.01-10 ELV.AP.01-11 ELV.AP.01-12 | Manutenzione degli impianti elevatori, determinato sul numero degli ascensori e montacarichi per fasce di numero di fermate | ascensore e montacarichi | [20 empty] | 918.342 | ELV | 67% | 303.053 | 50% | 459.171
ELV-ORD1.2 | Ascensori e montacarichi (da 6 a 10 fermate) |  |  | ascensore e montacarichi | [20 empty] | 1102.01 | ELV | 67% | 363.663 | 50% | 551.005
ELV-ORD1.3 | Ascensori e montacarichi (oltre le 11 fermate) |  |  | ascensore e montacarichi | [20 empty] | 1322.412 | ELV | 67% | 436.396 | 50% | 661.206
ELV-ORD2 | Montascale e servoscale | ELV.AP.02-01 ELV.AP.02-02 ELV.AP.02-03 ELV.AP.02-04 ELV.AP.02-05 ELV.AP.02-06 ELV.AP.02-07 ELV.AP.02-08 | Manutenzione degli impianti determinato sulla base del numero di Montascale e servoscale | montascala o servoscala | [20 empty] | 332.93 | ELV | 67% | 109.867 | 50% | 166.465
ELV-ORD3 | Piattaforme elevatrici | ELV.AP.03-01 ELV.AP.03-02 ELV.AP.03-03 ELV.AP.03-04 ELV.AP.03-05 ELV.AP.03-06 ELV.AP.03-07 ELV.AP.03-08 ELV.AP.03-09 | Manutenzione degli impianti determinato sulla base del numero di Piattaforme elevatrici | piattaforma elevatrice | [20 empty] | 513.524 | ELV | 67% | 169.463 | 50% | 256.762
ELV-ORD4 | Scale mobili e marciapiedi mobili | ELV.AP.04-01 ELV.AP.04-02 ELV.AP.04-03 ELV.AP.04-04 ELV.AP.04-05 ELV.AP.04-06 ELV.AP.04-07 ELV.AP.04-08 | Manutenzione delle Scale mobili e marciapiedi mobili determinato sulla base del numero di rampe | rampa | [20 empty] | 822.226 | ELV | 67% | 271.335 | 50% | 411.113
ELV-INT1.1 | Ascensori e montacarichi (fino a 5 fermate) | ELV-INT1 | Manutenzione preventiva atta a verificare il regolare funzionamento dei dispositivi meccanici, idraulici ed elettrici, a verificare lo stato di conservazione delle funi e delle catene, operazioni normali di pulizia e di lubrificazione delle parti | n. ascensori e montacarichi X n.attività | [20 empty] | 229.586 | ELV | 67% | 75.763 | 50% | 114.793
ELV-INT1.2 | Ascensori e montacarichi (da 6 a 10 fermate) | ELV-INT2 | Manutenzione preventiva atta a verificare il regolare funzionamento dei dispositivi meccanici, idraulici ed elettrici, a verificare lo stato di conservazione delle funi e delle catene, operazioni normali di pulizia e di lubrificazione delle parti | n. ascensori e montacarichi X n.attività anno | [20 empty] | 275.503 | ELV | 67% | 90.916 | 50% | 137.752
ELV-INT1.3 | Ascensori e montacarichi (oltre le 11 fermate) | ELV-INT3 | Manutenzione preventiva atta a verificare il regolare funzionamento dei dispositivi meccanici, idraulici ed elettrici, a verificare lo stato di conservazione delle funi e delle catene, operazioni normali di pulizia e di lubrificazione delle parti | n. ascensori e montacarichi X n.attività anno | [20 empty] | 330.603 | ELV | 67% | 109.099 | 50% | 165.302
ELV-INT2 | Montascale e servoscale | ELV-INT4 | Manutenzione preventiva atta a verificare il regolare funzionamento dei dispositivi meccanici, idraulici ed elettrici, a verificare lo stato di conservazione delle funi e delle catene, operazioni normali di pulizia e di lubrificazione delle parti | n. montascala o servoscala X n.attività anno | [20 empty] | 82.983 | ELV | 67% | 27.384 | 50% | 41.492
ELV-INT3 | Piattaforme elevatrici | ELV-INT5 | Manutenzione preventiva atta a verificare il regolare funzionamento dei dispositivi meccanici, idraulici ed elettrici, a verificare lo stato di conservazione delle funi e delle catene, operazioni normali di pulizia e di lubrificazione delle parti | n. piattaforme elevatrici X n.attività anno | [20 empty] | 128.131 | ELV | 67% | 42.283 | 50% | 64.066
ELV-INT4 | Scale mobili e marciapiedi mobili | ELV-INT6 | Manutenzione preventiva atta a verificare il buono stato di conservazione di tutte le parti dell'impianto, con particolare riguardo alle catene ed agli organi della trasmissione | n. rampe X n.attività anno | [20 empty] | 104.778 | ELV | 67% | 34.577 | 50% | 52.389
|  |  |  | totale contratto BA | 0 | 0 | 0 | 0 | 0 | 0 | 0 | 0 | 0 | 0 | 0 | 0 | 0 | 0 | 0 | 0 | 0 | 0 | 0 | 0
|  |  |  | totale valore F1 | 0 | 0 | 0 | 0 | 0 | 0 | 0 | 0 | 0 | 0 | 0 | 0 | 0 | 0 | 0 | 0 | 0 | 0 | 0 | 0
|  |  |  | totale valore F2 | 0 | 0 | 0 | 0 | 0 | 0 | 0 | 0 | 0 | 0 | 0 | 0 | 0 | 0 | 0 | 0 | 0 | 0 | 0 | 0

## ANT
[5 empty] | IMMOBILE 1 | IMMOBILE 2 | IMMOBILE 3 | IMMOBILE 4 | IMMOBILE 5 | IMMOBILE 6 | IMMOBILE 7 | IMMOBILE 8 | IMMOBILE 9 | IMMOBILE 10 | IMMOBILE 11 | IMMOBILE 12 | IMMOBILE 13 | IMMOBILE 14 | IMMOBILE 15 | IMMOBILE 16 | IMMOBILE 17 | IMMOBILE 18 | IMMOBILE 19 | IMMOBILE 20
|  |  |  | Denominazione immobile | Sede ICE-AGID
Manutenzione ordinaria - Impianti Antincendio |  |  |  | N.Mesi Servizio
Codice Prezzo | Impianti | Codice Attività | Descrizione Attività | Unità di misura (UdM) | Quantità | Quantità | Quantità | Quantità | Quantità | Quantità | Quantità | Quantità | Quantità | Quantità | Quantità | Quantità | Quantità | Quantità | Quantità | Quantità | Quantità | Quantità | Quantità | Quantità | Prezzo base d'Asta (€/UdM anno) | Codice ribasso | Ribasso Fornitore 1 | Prezzo Fornitore 1 (€/UdM anno) | Ribasso Fornitore 2 | Prezzo Fornitore 2 (€/UdM anno)
ANT-ORD1.1 | Gruppi di pompaggio | ANT.AP.01-01 | Manutenzione dei Gruppi di pompaggio a servizio di un sistema fisso di spegnimento (controllo periodico settimanale, mensile, trimestrale, semestrale, annuale e triennale), determinato sulla base del numero dei Gruppi di pompaggio (indipendentemente dal numero di pompe) | gruppo di pompaggio | [20 empty] | 2097.282 | ANT | 7% | 1950.472 | 55% | 943.777
ANT-ORD1.2 |  |  | Manutenzione dei Gruppi di pompaggio a servizio di un sistema fisso di spegnimento (controllo periodico trimestrale, semestrale, annuale e triennale), determinato sulla base del numero dei Gruppi di pompaggio (indipendentemente dal numero di pompe) | gruppo di pompaggio | [20 empty] | 430.247 | ANT | 7% | 400.13 | 55% | 193.611
ANT-ORD2 | Serbatoi di accumulo | ANT.AP.01-02 | Manutenzione dei Serbatoi di accumulo a servizio di un sistema fisso di spegnimento (controllo periodico trimestrale, annuale e triennale), determinato sulla base del numero dei serbatoi di accumulo | serbatoio di accumulo | [20 empty] | 160.874 | ANT | 7% | 149.613 | 55% | 72.393
ANT-ORD3 | Sistemi fissi automatici ad estinguenti ad acqua - Sprinkler | ANT.AP.01-03 | Manutenzione della rete di distribuzione e degli ugelli di erogazione dei sistemi Sprinkler, determinato sulla base del numero degli ugelli di erogazione | ugello | [20 empty] | 3.529 | ANT | 7% | 3.282 | 55% | 1.588
ANT-ORD4.1 | Sistemi fissi automatici ad estinguenti gassosi | ANT.AP.01-04 | Manutenzione dei Sistemi ad estinguenti gassosi (sorveglianza mensile e controllo periodico semestrale), determinati sulla base del numero di bombole | bombola | [20 empty] | 249.096 | ANT | 7% | 231.659 | 55% | 112.093
ANT-ORD4.2 |  |  | Manutenzione dei Sistemi ad estinguenti gassosi (controllo periodico semestrale), determinati sulla base del numero di bombole | bombola | [20 empty] | 124.548 | ANT | 7% | 115.83 | 55% | 56.047
ANT-ORD4.3 |  |  | Manutenzione della rete di distribuzione e degli ugelli di erogazione dei sistemi ad estinguenti gassosi, determinato sulla base del numero degli ugelli di erogazione | ugello | [20 empty] | 1.557 | ANT | 7% | 1.448 | 55% | 0.701
ANT-ORD5.1 | Idranti a muro | ANT.AP.01–05 ANT.AP.01–08 | Manutenzione degli Idranti a muro (sorveglianza mensile, controllo periodico semestrale e controllo funzionale annuale tubazioni), determinato sulla base del numero di idranti | idrante | [20 empty] | 41.931 | ANT | 7% | 38.996 | 55% | 18.869
ANT-ORD5.2 |  |  | Manutenzione degli Idranti a muro (controllo periodico semestrale e controllo funzionale annuale tubazioni), determinato sulla base del numero di idranti | idrante | [20 empty] | 26.985 | ANT | 7% | 25.096 | 55% | 12.143
ANT-ORD6.1 | Naspi antincendio | ANT.AP.01–06 ANT.AP.01–08 | Manutenzione dei Naspi antincendio (sorveglianza mensile, controllo periodico semestrale e controllo funzionale annuale tubazioni), determinato sulla base del numero di naspi | naspo | [20 empty] | 45.045 | ANT | 7% | 41.892 | 55% | 20.27
ANT-ORD6.2 |  |  | Manutenzione dei Naspi antincendio (controllo periodico semestrale e controllo funzionale annuale tubazioni), determinato sulla base del numero di naspi | naspo | [20 empty] | 30.099 | ANT | 7% | 27.992 | 55% | 13.545
ANT-ORD7.1 | Idranti soprasuolo e sottosuolo | ANT.AP.01–07 ANT.AP.01–08 | Manutenzione degli Idranti soprasuolo e sottosuolo (sorveglianza mensile, controllo periodico semestrale e controllo funzionale annuale tubazioni), determinato sulla base del numero di idranti | idrante | [20 empty] | 48.159 | ANT | 7% | 44.788 | 55% | 21.672
ANT-ORD7.2 |  |  | Manutenzione degli Idranti soprasuolo e sottosuolo (controllo periodico semestrale e controllo funzionale annuale tubazioni), determinato sulla base del numero di idranti | idrante | [20 empty] | 33.213 | ANT | 7% | 30.888 | 55% | 14.946
ANT-ORD8.1 | Attacchi autopompa VVF | ANT.AP.01–09 | Manutenzione degli Attacchi autopompa VVF (sorveglianza mensile, controllo periodico semestrale), determinato sulla base del numero di attacchi autopompa VVF | attacco | [20 empty] | 24.702 | ANT | 7% | 22.973 | 55% | 11.116
ANT-ORD8.2 |  |  | Manutenzione degli Attacchi autopompa VVF (controllo periodico semestrale), determinato sulla base del numero di attacchi autopompa VVF | attacco | [20 empty] | 9.756 | ANT | 7% | 9.073 | 55% | 4.39
ANT-ORD9.1 | Estintori a polvere portatili - Controllo | ANT.AP.02–01 | Manutenzione degli Estintori a polvere portatili (sorveglianza mensile e controllo periodico semestrale), determinato sulla base del numero di Estintori | estintore | [20 empty] | 21.037 | ANT | 7% | 19.564 | 55% | 9.467
ANT-ORD9.2 |  |  | Manutenzione degli Estintori a polvere portatili (controllo periodico semestrale), determinato sulla base del numero di Estintori | estintore | [20 empty] | 11.621 | ANT | 7% | 10.808 | 55% | 5.229
ANT-ORD10.1 | Estintori a polvere carrellati - Controllo | ANT.AP.02–01 | Manutenzione degli Estintori a polvere carrellati (sorveglianza mensile e controllo periodico semestrale), determinato sulla base del numero di Estintori | estintore | [20 empty] | 25.245 | ANT | 7% | 23.478 | 55% | 11.36
ANT-ORD10.2 |  |  | Manutenzione degli Estintori a polvere carrellati (controllo periodico semestrale), determinato sulla base del numero di Estintori | estintore | [20 empty] | 13.945 | ANT | 7% | 12.969 | 55% | 6.275
ANT-ORD11.1 | Estintori a base d'acqua o schiuma portatili - Controllo | ANT.AP.02–02 | Manutenzione degli Estintori a base d'acqua o schiuma portatili (sorveglianza mensile e controllo periodico semestrale), determinato sulla base del numero di Estintori | estintore | [20 empty] | 21.07 | ANT | 7% | 19.595 | 55% | 9.482
ANT-ORD11.2 |  |  | Manutenzione degli Estintori a base d'acqua o schiuma portatili (controllo periodico semestrale), determinato sulla base del numero di Estintori | estintore | [20 empty] | 11.653 | ANT | 7% | 10.837 | 55% | 5.244
ANT-ORD12.1 | Estintori a base d'acqua o schiuma carrellati - Controllo | ANT.AP.02–02 | Manutenzione egli Estintori a base d'acqua o schiuma carrellati (sorveglianza mensile e controllo periodico semestrale), determinato sulla base del numero di Estintori | estintore | [20 empty] | 25.284 | ANT | 7% | 23.514 | 55% | 11.378
ANT-ORD12.2 |  |  | Manutenzione egli Estintori a base d'acqua o schiuma carrellati (controllo periodico semestrale), determinato sulla base del numero di Estintori | estintore | [20 empty] | 13.984 | ANT | 7% | 13.005 | 55% | 6.293
ANT-ORD13.1 | Estintori a biossido di carbonio portatili- Controllo | ANT.AP.02–03 | Manutenzione degli Estintori a biossido di carbonio portatili (sorveglianza mensile e controllo periodico semestrale), determinato sulla base del numero di Estintori | estintore | [20 empty] | 21.757 | ANT | 7% | 20.234 | 55% | 9.791
ANT-ORD13.2 |  |  | Manutenzione degli Estintori a biossido di carbonio portatili (controllo periodico semestrale), determinato sulla base del numero di Estintori | estintore | [20 empty] | 12.34 | ANT | 7% | 11.476 | 55% | 5.553
ANT-ORD14.1 | Estintori a biossido di carbonio carrellati - Controllo | ANT.AP.02–03 | Manutenzione degli Estintori a biossido di carbonio carrellati (sorveglianza mensile e controllo periodico semestrale), determinato sulla base del numero di Estintori | estintore | [20 empty] | 26.108 | ANT | 7% | 24.28 | 55% | 11.749
ANT-ORD14.2 |  |  | Manutenzione degli Estintori a biossido di carbonio carrellati (controllo periodico semestrale), determinato sulla base del numero di Estintori | estintore | [20 empty] | 14.808 | ANT | 7% | 13.771 | 55% | 6.664
ANT-ORD15 | Centrale di controllo e segnalazione | ANT.AP 03-01 | Manutenzione della Centrale di controllo e segnalazione, determinato sulla base del numero di centrali di controllo e segnalazione dell'impianto di rivelazione e di segnalazione allarme incendio | centrale | [20 empty] | 201.352 | ANT | 7% | 187.257 | 55% | 90.608
ANT-ORD16 | Sistemi fissi automatici di rivelazione d’incendio | ANT.AP 03-02 | Manutenzione dei Sistemi fissi automatici di rivelazione d’incendio, determinato sulla base del numero di rilevatori | rilevatore | [20 empty] | 19.72 | ANT | 7% | 18.34 | 55% | 8.874
ANT-ORD17 | Sistemi fissi automatici di rivelazione di gas | ANT.AP 03-03 | Manutenzione dei sistemi fissi automatici di rivelazione di gas, determinato sulla base del numero di rilevatori | rilevatore | [20 empty] | 23.872 | ANT | 7% | 22.201 | 55% | 10.742
ANT-ORD18 | Sistemi di segnalazione d’allarme e di diffusione sonora | ANT.AP 03-04 ANT.AP 03-05 ANT.AP 03-06 | Manutenzione dei Sistemi di segnalazione d’allarme e di diffusione sonora, determinato sulla base della superfice lorda dell'immobile | mq sup. lorda | [20 empty] | 0.156 | ANT | 7% | 0.145 | 55% | 0.07
ANT-ORD19 | Sistemi di evacuazione fumo e calore (SENFC e SEFFC) | ANT.AP 04-01 ANT.AP 04-02 ANT.AP 04-03 ANT.AP 04-04 ANT.AP 04-05 ANT.AP 04-06 | Manutenzione dei Sistemi di evacuazione di fumo e calore (SENFC e SEFFC), determinato sulla base del numero di evacuatori | evacuatore | [20 empty] | 81.693 | ANT | 7% | 75.974 | 55% | 36.762
ANT-ORD20 | Infissi motorizzati | ANT.AP 04-07 | Manutenzione degli Infissi motorizzati, determinato sulla base del numero di infissi motorizzati | infisso | [20 empty] | 66.426 | ANT | 7% | 61.776 | 55% | 29.892
ANT-ORD21 | Sistemi di pressurizzazione d'aria | ANT.AP 04-08 | Manutenzione dei Sistemi di pressurizzazione d'aria, determinato sulla base del numero di pressurizzatori | sistema | [20 empty] | 134.927 | ANT | 7% | 125.482 | 55% | 60.717
ANT-ORD22.1 | Porte tagliafuoco e lungo le vie di esodo (1 o 2 ante) | ANT.AP 05-01 | Manutenzione delle Porte tagliafuoco e lungo le vie di esodo (sorveglianza mensile e controllo periodico semestrale), determinato sulla base del numero di porte | unità | [20 empty] | 60.198 | ANT | 7% | 55.984 | 55% | 27.089
ANT-ORD22.2 |  |  | Manutenzione delle Porte tagliafuoco e lungo le vie di esodo (controllo periodico semestrale), determinato sulla base del numero di porte | unità | [20 empty] | 20.758 | ANT | 7% | 19.305 | 55% | 9.341
ANT-ORD23.1 | Portoni tagliafuoco e lungo le vie di esodo (scorrevoli o girevoli) | ANT.AP 05-02 | Manutenzione dei Portoni tagliafuoco e lungo le vie di esodo (sorveglianza mensile e controllo periodico semestrale), determinato sulla base del numero di portoni | unità | [20 empty] | 95.902 | ANT | 7% | 89.189 | 55% | 43.156
ANT-ORD23.2 |  |  | Manutenzione dei Portoni tagliafuoco e lungo le vie di esodo (controllo periodico semestrale), determinato sulla base del numero di portoni | unità | [20 empty] | 38.61 | ANT | 7% | 35.907 | 55% | 17.375
ANT-ORD24 | Sistemi fissi di compartimentazione | ANT.AP 05-03 ANT.AP 05-04 ANT.AP 05-05 ANT.AP 05-06 ANT.AP 05-07 ANT.AP 05-08 | Manutenzione di tutti Sistemi fissi di compartimentazione, determinato sulla base della superficie lorda dell'immobile | mq sup. lorda | [20 empty] | 0.153 | ANT | 7% | 0.142 | 55% | 0.069
ANT-ORD25 | Impianto di illuminazione di emergenza | ANT.AP 06-01 ANT.AP 06-02 | Manutenzione dell'Impianto di illuminazione di emergenza, determinato sulla base della superficie lorda dell'immobile | mq sup. lorda | [20 empty] | 0.216 | ANT | 7% | 0.201 | 55% | 0.097
ANT-ORD26.1 | Armadio DPI - Attività a rischio Basso | ANT.AP 07-01 ANT.AP 07-02 ANT.AP 07-03 ANT.AP 07-04 ANT.AP 07-05 ANT.AP 07-06 ANT.AP 07-07 | Manutenzione dell'armadio DPI - Attività a rischio Basso, determinato sulla base del numero di armadi | armadio DPI | [20 empty] | 29.061 | ANT | 7% | 27.027 | 55% | 13.077
ANT-ORD26.2 | Armadio DPI - Attività a rischio Medio |  | Manutenzione dell'armadio DPI - Attività a rischio Medio, determinato sulla base del numero di armadi | armadio DPI | [20 empty] | 65.986 | ANT | 7% | 61.367 | 55% | 29.694
ANT-ORD26.3 | Armadio DPI - Attività a rischio Alto |  | Manutenzione dell'armadio DPI - Attività a rischio Alto, determinato sulla base del numero di armadi | armadio DPI | [20 empty] | 121.69 | ANT | 7% | 113.172 | 55% | 54.761
ANT-AGG1 | Sistemi fissi automatici ad estinguenti gassosi - Gruppo bombole - Revisione e collaudo | ANT.AG-01 | Revisione e collaudo del gruppo bombole, comprensivo di sostituzione estinguente e sostituzione componentistica, determinato sulla base della capacità in litri delle bombole | lt bombola X n.revisioni anno | [20 empty] | 9.976 | ANT | 7% | 9.278 | 55% | 4.489
ANT-AGG2 | Sistemi fissi automatici ad estinguenti gassosi - Door Fan integrity test | ANT.AG-02 | Prova di tenuta locali impianti ad estinguenti gassosi (Door Fan integrity test), determinato sula base del numero di locali protetti | n. locali protetti/anno | [20 empty] | 803.445 | ANT | 7% | 747.204 | 55% | 361.55
ANT-AGG3 | Tubazioni - Collaudo periodico quinquennale | ANT.AG-03 | Collaudo periodico delle tubazioni flessibili e semirigide, determinato sulla base del numero di tubazioni di idranti e naspi | n. tubazioni/anno | [20 empty] | 18.682 | ANT | 7% | 17.374 | 55% | 8.407
ANT-AGG4 | Estintori a polvere portatili - Revisione | ANT.AG-04 | Revisione degli Estintori a polvere portatili compresa la sostituzione dell'estinguente e della componentistica | kg estinguente X n.revisioni anno | [20 empty] | 4.909 | ANT | 7% | 4.565 | 55% | 2.209
ANT-AGG5 | Estintori a polvere carrellati - Revisione | ANT.AG-04 | Revisione degli Estintori a polvere carrellati compresa la sostituzione dell'estinguente e della componentistica | kg estinguente X n.revisioni anno | [20 empty] | 3.226 | ANT | 7% | 3 | 55% | 1.452
ANT-AGG6 | Estintori a base d'acqua o schiuma portatili - Revisione | ANT.AG-05 | Revisione degli Estintori a base d'acqua o schiuma portatili compresa la sostituzione dell'estinguente e della componentistica | kg estinguente X n.revisioni anno | [20 empty] | 4.46 | ANT | 7% | 4.148 | 55% | 2.007
ANT-AGG7 | Estintori a base d'acqua o schiuma carrellati - Revisione | ANT.AG-05 | Revisione degli Estintori a base d'acqua o schiuma carrellati compresa la sostituzione dell'estinguente e della componentistica | kg estinguente X n.revisioni anno | [20 empty] | 2.677 | ANT | 7% | 2.49 | 55% | 1.205
ANT-AGG8 | Estintori a biossido di carbonio portatili - Revisione | ANT.AG-06 | Revisione degli Estintori a biossido di carbonio portatili compresa la sostituzione dell'estinguente e della componentistica | kg estinguente X n.revisioni anno | [20 empty] | 11.739 | ANT | 7% | 10.917 | 55% | 5.283
ANT-AGG9 | Estintori a biossido di carbonio carrellati - Revisione | ANT.AG-06 | Revisione degli Estintori a biossido di carbonio carrellati compresa la sostituzione dell'estinguente e della componentistica | kg estinguente X n.revisioni anno | [20 empty] | 4.164 | ANT | 7% | 3.873 | 55% | 1.874
ANT-AGG10 | Estintori a polvere portatili - Collaudo | ANT.AG-07 | Collaudo degli Estintori a polvere portatili compresa la sostituzione dell'estinguente e della componentistica | kg estinguente X n.collaudi anno | [20 empty] | 10.915 | ANT | 7% | 10.151 | 55% | 4.912
ANT-AGG11 | Estintori a polvere carrellati - Collaudo | ANT.AG-07 | Collaudo degli Estintori a polvere carrellati compresa la sostituzione dell'estinguente e della componentistica | kg estinguente X n.collaudi anno | [20 empty] | 4.407 | ANT | 7% | 4.099 | 55% | 1.983
ANT-AGG12 | Estintori a base d'acqua o schiuma portatili - Collaudo | ANT.AG-08 | Collaudo degli Estintori a base d'acqua o schiuma portatili compresa la sostituzione dell'estinguente e della componentistica | kg estinguente X n.collaudi anno | [20 empty] | 9.885 | ANT | 7% | 9.193 | 55% | 4.448
ANT-AGG13 | Estintori a base d'acqua o schiuma carrellati - Collaudo | ANT.AG-08 | Collaudo degli Estintori a base d'acqua o schiuma carrellati compresa la sostituzione dell'estinguente e della componentistica | kg estinguente X n.collaudi anno | [20 empty] | 3.32 | ANT | 7% | 3.088 | 55% | 1.494
ANT-AGG14 | Estintori a biossido di carbonio portatili- Collaudo | ANT.AG-09 | Collaudo degli Estintori a biossido di carbonio portatili compresa la sostituzione dell'estinguente e della componentistica | kg estinguente X n.collaudi anno | [20 empty] | 21.998 | ANT | 7% | 20.458 | 55% | 9.899
ANT-AGG15 | Estintori a biossido di carbonio carrellati - Collaudo | ANT.AG-09 | Collaudo degli Estintori a biossido di carbonio carrellati compresa la sostituzione dell'estinguente e della componentistica | kg estinguente X n.collaudi anno | [20 empty] | 6.038 | ANT | 7% | 5.615 | 55% | 2.717
|  |  |  | totale contratto BA | 0 | 0 | 0 | 0 | 0 | 0 | 0 | 0 | 0 | 0 | 0 | 0 | 0 | 0 | 0 | 0 | 0 | 0 | 0 | 0
|  |  |  | totale valore F1 | 0 | 0 | 0 | 0 | 0 | 0 | 0 | 0 | 0 | 0 | 0 | 0 | 0 | 0 | 0 | 0 | 0 | 0 | 0 | 0
|  |  |  | totale valore F2 | 0 | 0 | 0 | 0 | 0 | 0 | 0 | 0 | 0 | 0 | 0 | 0 | 0 | 0 | 0 | 0 | 0 | 0 | 0 | 0

## SPE
[5 empty] | IMMOBILE 1 | IMMOBILE 2 | IMMOBILE 3 | IMMOBILE 4 | IMMOBILE 5 | IMMOBILE 6 | IMMOBILE 7 | IMMOBILE 8 | IMMOBILE 9 | IMMOBILE 10 | IMMOBILE 11 | IMMOBILE 12 | IMMOBILE 13 | IMMOBILE 14 | IMMOBILE 15 | IMMOBILE 16 | IMMOBILE 17 | IMMOBILE 18 | IMMOBILE 19 | IMMOBILE 20
|  |  |  | Denominazione immobile | Sede ICE-AGID
Manutenzione ordinaria - Impianti Speciali |  |  |  | N.Mesi Servizio | 48
Codice Prezzo | Impianti | Codice Attività | Descrizione Attività | Unità di misura (UdM) | Quantità | Quantità | Quantità | Quantità | Quantità | Quantità | Quantità | Quantità | Quantità | Quantità | Quantità | Quantità | Quantità | Quantità | Quantità | Quantità | Quantità | Quantità | Quantità | Quantità | Prezzo base d'Asta (€/UdM anno) | Codice ribasso | Ribasso Fornitore 1 | Prezzo Fornitore 1 (€/UdM anno) | Ribasso Fornitore 2 | Prezzo Fornitore 2 (€/UdM anno)
SPE-ORD1 | Impianto antintrusione | SPE.AP.01-01 SPE.AP.01-02 SPE.AP.01-03 SPE.AP.01-04 SPE.AP.01-05 SPE.AP.01-06 SPE.AP.01-07 | Manutenzione dell'Impianto antintrusione, comprensiva di tutti gli apparati e accessori, determinato sulla base della superfice lorda dell'immobile | mq sup lorda | 26290 | [19 empty] | 0.285 | SPE | 7% | 0.265 | 45% | 0.157
SPE-ORD2 | Accessi | SPE.AP.02-01 SPE.AP.02-02 SPE.AP.02-03 SPE.AP.02-04 SPE.AP.02-05 | Manutenzione degli Accessi (lettori di badge per porte, serrature a codici per porte, ecc), comprensiva di tutti gli apparati e accessori, determinato sulla base del numero di unità | unità | [20 empty] | 70.785 | SPE | 7% | 65.83 | 45% | 38.932
SPE-ORD3 | Varchi pedonali | SPE.AP.02-01 SPE.AP.02-02 SPE.AP.02-03 SPE.AP.02-04 SPE.AP.02-06 | Manutenzione dei Varchi pedonali (tornelli, barriere fisiche e varchi, ecc.), comprensiva di tutti gli apparati e accessori, determinato sulla base del numero di varchi | varco | [20 empty] | 147.589 | SPE | 7% | 137.258 | 45% | 81.174
SPE-ORD4 | Metal detector | SPE.AP.02-01 SPE.AP.02-02 SPE.AP.02-03 SPE.AP.02-04 SPE.AP.02-07 | Manutenzione dei Metal detector, comprensiva di tutti gli apparati e accessori, determinato sulla base del numero di unità | metal detector | [20 empty] | 222.318 | SPE | 7% | 206.756 | 45% | 122.275
SPE-ORD5 | Accessi pedonali esterni e/o interni motorizzati | SPE.AP.03-01 | Manutenzione degli Accessi pedonali esterni e/o interni motorizzati (porte automatiche, bussole, ecc.), comprensiva di tutti gli apparati e accessori, determinato sulla base del numero di accessi | accesso pedonale | 7 | [19 empty] | 186.822 | SPE | 7% | 173.744 | 45% | 102.752
SPE-ORD6 | Passi carrabili motorizzati | SPE.AP.03-02 | Manutenzione di Passi carrabili motorizzati (cancelli, barriere veicolari, ecc.), comprensiva di tutti gli apparati e accessori, determinato sulla base del numero di passi carrabili | passo carrabile | 3 | [19 empty] | 249.096 | SPE | 7% | 231.659 | 45% | 137.003
SPE-ORD7 | Dissuasori mobili a scomparsa | SPE.AP.03-03 | Manutenzione di Dissuasori mobili a scomparsa, comprensiva di tutti gli apparati e accessori, determinato sulla base del numero di dissuasori | dissuasore | [20 empty] | 145.306 | SPE | 7% | 135.135 | 45% | 79.918
SPE-ORD8 | Impianto di videosorveglianza | SPE.AP.04-01 SPE.AP.04-02 SPE.AP.04-03 SPE.AP.04-04 SPE.AP.04-05 SPE.AP.04-06 | Manutenzione dell'Impianto di videosorveglianza, comprensiva di tutti gli apparati e accessori, determinato sulla base del numero di apparecchi ottici | apparecchio di ripresa ottico | 44 | [19 empty] | 152.779 | SPE | 7% | 142.084 | 45% | 84.028
SPE-ORD9 | Impianto interfonico e diffusione sonora | SPE.AP.05-01 SPE.AP.05-02 SPE.AP.05-03 SPE.AP.05-04 SPE.AP.05-05 SPE.AP.05-06 SPE.AP.05-07 | Manutenzione dell'Impianto interfonico e diffusione sonora (ad esclusione della diffusione sonora antincendio trattata in voce dedicata nell'impianto antincendio), comprensiva di tutti gli apparati e accessori, determinato sulla base della superfice lorda dell'immobile | mq sup lorda | 26290 | [19 empty] | 0.163 | SPE | 7% | 0.152 | 45% | 0.09
SPE-ORD10 | Impianto di trasmissione dati | SPE.AP.06-01 SPE.AP.06-02 SPE.AP.06-03 SPE.AP.06-04 SPE.AP.06-05 SPE.AP.06-06 SPE.AP.06-07 SPE.AP.06-08 | Manutenzione dell'Impianto di trasmissione dati, comprensiva di tutti gli apparati e accessori, determinato sulla base della superfice lorda dell'immobile | mq sup lorda | 26290 | [19 empty] | 0.232 | SPE | 7% | 0.216 | 45% | 0.128
SPE-ORD11 | Impianto telefonico e videocitofonico | SPE.AP.07-01 SPE.AP.07-02 SPE.AP.07-03 SPE.AP.07-04 | Manutenzione dell'Impianto telefonico e videocitofonico, comprensiva di tutti gli apparati e accessori, determinato sulla base della superfice lorda dell'immobile | mq sup lorda | [20 empty] | 0.303 | SPE | 7% | 0.282 | 45% | 0.167
SPE-ORD12 | Impianto di ricezione segnali | SPE.AP.08-01 SPE.AP.08-02 SPE.AP.08-03 SPE.AP.08-04 SPE.AP.08-05 | Manutenzione dell'Impianto di ricezione segnali, comprensiva di tutti gli apparati e accessori, determinato sulla base della superfice lorda dell'immobile | mq sup lorda | [20 empty] | 0.037 | SPE | 7% | 0.034 | 45% | 0.02
|  |  |  | totale contratto BA | 106618.072 | 0 | 0 | 0 | 0 | 0 | 0 | 0 | 0 | 0 | 0 | 0 | 0 | 0 | 0 | 0 | 0 | 0 | 0 | 0
|  |  |  | totale valore F1 | 99217.804 | 0 | 0 | 0 | 0 | 0 | 0 | 0 | 0 | 0 | 0 | 0 | 0 | 0 | 0 | 0 | 0 | 0 | 0 | 0
|  |  |  | totale valore F2 | 58745.02 | 0 | 0 | 0 | 0 | 0 | 0 | 0 | 0 | 0 | 0 | 0 | 0 | 0 | 0 | 0 | 0 | 0 | 0 | 0

## PTEC
|  |  | IMMOBILE 1 | IMMOBILE 2 | IMMOBILE 3 | IMMOBILE 4 | IMMOBILE 5 | IMMOBILE 6 | IMMOBILE 7 | IMMOBILE 8 | IMMOBILE 9 | IMMOBILE 10 | IMMOBILE 11 | IMMOBILE 12 | IMMOBILE 13 | IMMOBILE 14 | IMMOBILE 15 | IMMOBILE 16 | IMMOBILE 17 | IMMOBILE 18 | IMMOBILE 19 | IMMOBILE 20
|  | Denominazione immobile | Sede ICE-AGID
Attività ordinarie - Presidio Tecnologico |  | N.Mesi Servizio | 48
Codice prezzo | Descrizione Attività | Unità di misura (UdM) | Quantità ore/mese | Quantità ore/mese | Quantità ore/mese | Quantità ore/mese | Quantità ore/mese | Quantità ore/mese | Quantità ore/mese | Quantità ore/mese | Quantità ore/mese | Quantità ore/mese | Quantità ore/mese | Quantità ore/mese | Quantità ore/mese | Quantità ore/mese | Quantità ore/mese | Quantità ore/mese | Quantità ore/mese | Quantità ore/mese | Quantità ore/mese | Quantità ore/mese | Prezzo base d'Asta (€/UdM) | Codice ribasso | Ribasso Fornitore 1 | Prezzo Fornitore 1 (€/UdM) | Ribasso Fornitore 2 | Prezzo Fornitore 2 (€/UdM)
PTEC-ORD1 | Elettricista - Operaio comune (dalle 6.00 alle 22.00 dei giorni feriali) | ora | [20 empty] | 24.25 | PRT | 27% | 17.703 | 19% | 19.643
| Elettricista - Operaio comune (dalle 22.00 alle 6.00 dei giorni feriali) | ora | [20 empty] | 31.525 | PRT | 27% | 23.013 | 19% | 25.535
| Elettricista - Operaio comune (dalle 6.00 alle 22.00 del sabato e dei giorni festivi) | ora | [20 empty] | 40.0125 | PRT | 27% | 29.209 | 19% | 32.41
| Elettricista - Operaio comune (dalle 22.00 alle 6.00 del sabato e dei giorni festivi) | ora | [20 empty] | 42.4375 | PRT | 27% | 30.979 | 19% | 34.374
PTEC-ORD2 | Elettricista - Operaio qualificato (dalle 6.00 alle 22.00 dei giorni feriali) | ora | [20 empty] | 27.37 | PRT | 27% | 19.98 | 19% | 22.17
| Elettricista - Operaio qualificato (dalle 22.00 alle 6.00 dei giorni feriali) | ora | [20 empty] | 35.581 | PRT | 27% | 25.974 | 19% | 28.821
| Elettricista - Operaio qualificato (dalle 6.00 alle 22.00 del sabato e dei giorni festivi) | ora | [20 empty] | 45.1605 | PRT | 27% | 32.967 | 19% | 36.58
| Elettricista - Operaio qualificato (dalle 22.00 alle 6.00 del sabato e dei giorni festivi) | ora | [20 empty] | 47.8975 | PRT | 27% | 34.965 | 19% | 38.797
PTEC-ORD3 | Elettricista - Operaio specializzato (dalle 6.00 alle 22.00 dei giorni feriali) | ora | 346 | [19 empty] | 30.49 | PRT | 27% | 22.258 | 19% | 24.697
| Elettricista - Operaio specializzato (dalle 22.00 alle 6.00 dei giorni feriali) | ora | [20 empty] | 39.637 | PRT | 27% | 28.935 | 19% | 32.106
| Elettricista - Operaio specializzato (dalle 6.00 alle 22.00 del sabato e dei giorni festivi) | ora | [20 empty] | 50.3085 | PRT | 27% | 36.725 | 19% | 40.75
| Elettricista - Operaio specializzato (dalle 22.00 alle 6.00 del sabato e dei giorni festivi) | ora | [20 empty] | 53.3575 | PRT | 27% | 38.951 | 19% | 43.22
PTEC-ORD1 | Termoidraulico - Operaio comune (dalle 6.00 alle 22.00 dei giorni feriali) | ora | [20 empty] | 24.25 | PRT | 27% | 17.703 | 19% | 19.643
| Termoidraulico - Operaio comune (dalle 22.00 alle 6.00 dei giorni feriali) | ora | [20 empty] | 31.525 | PRT | 27% | 23.013 | 19% | 25.535
| Termoidraulico - Operaio comune (dalle 6.00 alle 22.00 del sabato e dei giorni festivi) | ora | [20 empty] | 40.0125 | PRT | 27% | 29.209 | 19% | 32.41
| Termoidraulico - Operaio comune (dalle 22.00 alle 6.00 del sabato e dei giorni festivi) | ora | [20 empty] | 42.4375 | PRT | 27% | 30.979 | 19% | 34.374
PTEC-ORD2 | Termoidraulico - Operaio qualificato (dalle 6.00 alle 22.00 dei giorni feriali) | ora | 35 | [19 empty] | 27.37 | PRT | 27% | 19.98 | 19% | 22.17
| Termoidraulico - Operaio qualificato (dalle 22.00 alle 6.00 dei giorni feriali) | ora | [20 empty] | 35.581 | PRT | 27% | 25.974 | 19% | 28.821
| Termoidraulico - Operaio qualificato (dalle 6.00 alle 22.00 del sabato e dei giorni festivi) | ora | [20 empty] | 45.1605 | PRT | 27% | 32.967 | 19% | 36.58
| Termoidraulico - Operaio qualificato (dalle 22.00 alle 6.00 del sabato e dei giorni festivi) | ora | [20 empty] | 47.8975 | PRT | 27% | 34.965 | 19% | 38.797
PTEC-ORD3 | Termoidraulico - Operaio specializzato (dalle 6.00 alle 22.00 dei giorni feriali) | ora | 346 | [19 empty] | 30.49 | PRT | 27% | 22.258 | 19% | 24.697
| Termoidraulico - Operaio specializzato (dalle 22.00 alle 6.00 dei giorni feriali) | ora | [20 empty] | 39.637 | PRT | 27% | 28.935 | 19% | 32.106
| Termoidraulico - Operaio specializzato (dalle 6.00 alle 22.00 del sabato e dei giorni festivi) | ora | [20 empty] | 50.3085 | PRT | 27% | 36.725 | 19% | 40.75
| Termoidraulico - Operaio specializzato (dalle 22.00 alle 6.00 del sabato e dei giorni festivi) | ora | [20 empty] | 53.3575 | PRT | 27% | 38.951 | 19% | 43.22
PTEC-ORD1 | Ascensorista - Operaio comune (dalle 6.00 alle 22.00 dei giorni feriali) | ora | [20 empty] | 24.25 | PRT | 27% | 17.703 | 19% | 19.643
| Ascensorista - Operaio comune (dalle 22.00 alle 6.00 dei giorni feriali) | ora | [20 empty] | 31.525 | PRT | 27% | 23.013 | 19% | 25.535
| Ascensorista - Operaio comune (dalle 6.00 alle 22.00 del sabato e dei giorni festivi) | ora | [20 empty] | 40.0125 | PRT | 27% | 29.209 | 19% | 32.41
| Ascensorista - Operaio comune (dalle 22.00 alle 6.00 del sabato e dei giorni festivi) | ora | [20 empty] | 42.4375 | PRT | 27% | 30.979 | 19% | 34.374
PTEC-ORD2 | Ascensorista - Operaio qualificato (dalle 6.00 alle 22.00 dei giorni feriali) | ora | [20 empty] | 27.37 | PRT | 27% | 19.98 | 19% | 22.17
| Ascensorista - Operaio qualificato (dalle 22.00 alle 6.00 dei giorni feriali) | ora | [20 empty] | 35.581 | PRT | 27% | 25.974 | 19% | 28.821
| Ascensorista - Operaio qualificato (dalle 6.00 alle 22.00 del sabato e dei giorni festivi) | ora | [20 empty] | 45.1605 | PRT | 27% | 32.967 | 19% | 36.58
| Ascensorista - Operaio qualificato (dalle 22.00 alle 6.00 del sabato e dei giorni festivi) | ora | [20 empty] | 47.8975 | PRT | 27% | 34.965 | 19% | 38.797
PTEC-ORD3 | Ascensorista - Operaio specializzato (dalle 6.00 alle 22.00 dei giorni feriali) | ora | [20 empty] | 30.49 | PRT | 27% | 22.258 | 19% | 24.697
| Ascensorista - Operaio specializzato (dalle 22.00 alle 6.00 dei giorni feriali) | ora | [20 empty] | 39.637 | PRT | 27% | 28.935 | 19% | 32.106
| Ascensorista - Operaio specializzato (dalle 6.00 alle 22.00 del sabato e dei giorni festivi) | ora | [20 empty] | 50.3085 | PRT | 27% | 36.725 | 19% | 40.75
| Ascensorista - Operaio specializzato (dalle 22.00 alle 6.00 del sabato e dei giorni festivi) | ora | [20 empty] | 53.3575 | PRT | 27% | 38.951 | 19% | 43.22
PTEC-ORD1 | Coordinatore - Operaio comune (dalle 6.00 alle 22.00 dei giorni feriali) | ora | [20 empty] | 24.25 | PRT | 27% | 17.703 | 19% | 19.643
| Coordinatore - Operaio comune (dalle 22.00 alle 6.00 dei giorni feriali) | ora | [20 empty] | 31.525 | PRT | 27% | 23.013 | 19% | 25.535
| Coordinatore - Operaio comune (dalle 6.00 alle 22.00 del sabato e dei giorni festivi) | ora | [20 empty] | 40.0125 | PRT | 27% | 29.209 | 19% | 32.41
| Coordinatore - Operaio comune (dalle 22.00 alle 6.00 del sabato e dei giorni festivi) | ora | [20 empty] | 42.4375 | PRT | 27% | 30.979 | 19% | 34.374
PTEC-ORD2 | Coordinatore - Operaio qualificato (dalle 6.00 alle 22.00 dei giorni feriali) | ora | [20 empty] | 27.37 | PRT | 27% | 19.98 | 19% | 22.17
| Coordinatore - Operaio qualificato (dalle 22.00 alle 6.00 dei giorni feriali) | ora | [20 empty] | 35.581 | PRT | 27% | 25.974 | 19% | 28.821
| Coordinatore - Operaio qualificato (dalle 6.00 alle 22.00 del sabato e dei giorni festivi) | ora | [20 empty] | 45.1605 | PRT | 27% | 32.967 | 19% | 36.58
| Coordinatore - Operaio qualificato (dalle 22.00 alle 6.00 del sabato e dei giorni festivi) | ora | [20 empty] | 47.8975 | PRT | 27% | 34.965 | 19% | 38.797
PTEC-ORD3 | Coordinatore - Operaio specializzato (dalle 6.00 alle 22.00 dei giorni feriali) | ora | [20 empty] | 30.49 | PRT | 27% | 22.258 | 19% | 24.697
| Coordinatore - Operaio specializzato (dalle 22.00 alle 6.00 dei giorni feriali) | ora | [20 empty] | 39.637 | PRT | 27% | 28.935 | 19% | 32.106
| Coordinatore - Operaio specializzato (dalle 6.00 alle 22.00 del sabato e dei giorni festivi) | ora | [20 empty] | 50.3085 | PRT | 27% | 36.725 | 19% | 40.75
| Coordinatore - Operaio specializzato (dalle 22.00 alle 6.00 del sabato e dei giorni festivi) | ora | [20 empty] | 53.3575 | PRT | 27% | 38.951 | 19% | 43.22
|  | totale contratto BA | 1058737.44 | 0 | 0 | 0 | 0 | 0 | 0 | 0 | 0 | 0 | 0 | 0 | 0 | 0 | 0 | 0 | 0 | 0 | 0 | 0
|  | totale valore F1 | 772888.128 | 0 | 0 | 0 | 0 | 0 | 0 | 0 | 0 | 0 | 0 | 0 | 0 | 0 | 0 | 0 | 0 | 0 | 0 | 0
|  | totale valore F2 | 857581.152 | 0 | 0 | 0 | 0 | 0 | 0 | 0 | 0 | 0 | 0 | 0 | 0 | 0 | 0 | 0 | 0 | 0 | 0 | 0
| CONTROLLO SUL PRESIDIO TECNOLOGICO (ELETTRICISTI) |  | NOTE: In questi spazi le Amministrazioni possono inserire, per ciascun immobile sopra indicato, una opportuna motivazione nel caso in cui dovessero richiedere un numero di FTE superiore ai valori indicati nel Par. 7.1.10.1 del Capitolato Tecnico.
OK
CONTROLLO SUL PRESIDIO TECNOLOGICO (TERMOIDRAULICI)
OK
CONTROLLO SUL PRESIDIO TECNOLOGICO (ASCENSORISTI)
OK
CONTROLLO SUL PRESIDIO TECNOLOGICO (COORDINATORE)
OK

## PUL_AB
[7 empty] | IMMOBILE 1 | IMMOBILE 2 | IMMOBILE 3 | IMMOBILE 4 | IMMOBILE 5 | IMMOBILE 6 | IMMOBILE 7 | IMMOBILE 8 | IMMOBILE 9 | IMMOBILE 10 | IMMOBILE 11 | IMMOBILE 12 | IMMOBILE 13 | IMMOBILE 14 | IMMOBILE 15 | IMMOBILE 16 | IMMOBILE 17 | IMMOBILE 18 | IMMOBILE 19 | IMMOBILE 20
[6 empty] | Denominazione immobile | Sede ICE-AGID
Attività di base - Pulizia | [5 empty] | N.Mesi Servizio | 48
Codice prezzo/Codice attività | Area Omogenea | Componente | Descrizione Attività | Frequenza | Frequenza settimanale | Unità di misura (UdM) | Quantità | Quantità | Quantità | Quantità | Quantità | Quantità | Quantità | Quantità | Quantità | Quantità | Quantità | Quantità | Quantità | Quantità | Quantità | Quantità | Quantità | Quantità | Quantità | Quantità | Prezzo base d'Asta (€/UdM mese) | Codice ribasso | Ribasso Fornitore 1 | Prezzo Fornitore 1 (€/UdM mese) | Ribasso Fornitore 2 | Prezzo Fornitore 2 (€/UdM mese)
PB1-1 | Area tipo 1 - Uffici | Pavimenti | Scopatura a umido | G | 5 giorni su 7 | mq sup. da trattare | 17615 | [19 empty] | 0.384 | PUL1 | 47% | 0.204 | 61.37% | 0.148
|  |  |  | G | 6 giorni su 7 | mq sup. da trattare | [20 empty] | 0.4608 | PUL1 | 47% | 0.244 | 61.37% | 0.178
|  |  |  | G | 7 giorni su 7 | mq sup. da trattare | [20 empty] | 0.5376 | PUL1 | 47% | 0.285 | 61.37% | 0.208
PB1-2 |  |  | Lavaggio | S/3 |  | mq sup. da trattare | 17615 | [19 empty] | 0.71 | PUL1 | 47% | 0.376 | 61.37% | 0.274
PB1-3 |  | Arredi | Pulizia della postazione di lavoro (scrivania, sedia, telefono, pc, stampante, poggiapiedi, cestino) | S/3 |  | punto | 799 | [19 empty] | 11.357 | PUL1 | 47% | 6.019 | 61.37% | 4.387
PB1-4 |  | Porte | Spolveratura e rimozione impronte con panno umido | M |  | punto | 574 | [19 empty] | 0.182 | PUL1 | 47% | 0.096 | 61.37% | 0.07
PB1-5 |  | Finestre e Portefinestre | Lavaggio con vello e stecca tergivetro ambedue i lati (accessibili dall'interno) | 6M |  | mq sup. da trattare | 3714 | [19 empty] | 0.227 | PUL1 | 47% | 0.12 | 61.37% | 0.088
PB2-1 | Area tipo 2 - Spazi connettivi | Pavimenti | Scopatura a umido | G | 5 giorni su 7 | mq sup. da trattare | 3488 | [19 empty] | 0.384 | PUL2 | 37% | 0.242 | 59.53% | 0.155
|  |  |  | G | 6 giorni su 7 | mq sup. da trattare | [20 empty] | 0.4608 | PUL2 | 37% | 0.29 | 59.53% | 0.186
|  |  |  | G | 7 giorni su 7 | mq sup. da trattare | [20 empty] | 0.5376 | PUL2 | 37% | 0.339 | 59.53% | 0.218
PB2-2 |  |  | Lavaggio | S/2 |  | mq sup. da trattare | 3488 | [19 empty] | 0.474 | PUL2 | 37% | 0.299 | 59.53% | 0.192
|  | Cestini | Svuotamento cestini e sostituzione sacchetto portarifiuti | G | 5 giorni su 7 | punto | 97 | [19 empty] | 3.838 | PUL2 | 37% | 2.418 | 59.53% | 1.553
|  |  |  | G | 6 giorni su 7 | punto | [20 empty] | 4.6056 | PUL2 | 37% | 2.902 | 59.53% | 1.864
PB2-3 |  |  |  | G | 7 giorni su 7 | punto | [20 empty] | 5.3732 | PUL2 | 37% | 3.385 | 59.53% | 2.175
PB-3-1 | Area tipo 3 - Servizi igienici | Pavimenti | Scopatura a umido | G | 5 giorni su 7 | mq sup. da trattare | 970 | [19 empty] | 0.384 | PUL3 | 17% | 0.319 | 50.43% | 0.19
|  |  |  | G | 6 giorni su 7 | mq sup. da trattare | [20 empty] | 0.4608 | PUL3 | 17% | 0.382 | 50.43% | 0.228
|  |  |  | G | 7 giorni su 7 | mq sup. da trattare | [20 empty] | 0.5376 | PUL3 | 17% | 0.446 | 50.43% | 0.266
PB-3-2 |  |  | Lavaggio | G | 5 giorni su 7 | mq sup. da trattare | 970 | [19 empty] | 1.151 | PUL3 | 17% | 0.955 | 50.43% | 0.571
|  |  |  | G | 6 giorni su 7 | mq sup. da trattare | [20 empty] | 1.3812 | PUL3 | 17% | 1.146 | 50.43% | 0.685
|  |  |  | G | 7 giorni su 7 | mq sup. da trattare | [20 empty] | 1.6114 | PUL3 | 17% | 1.337 | 50.43% | 0.799
PB-3-3 |  | Cestini | Svuotamento cestini e sostituzione sacchetto portarifiuti | G | 5 giorni su 7 | punto | 112 | [19 empty] | 3.838 | PUL3 | 17% | 3.186 | 50.43% | 1.902
|  |  |  | G | 6 giorni su 7 | punto | [20 empty] | 4.6056 | PUL3 | 17% | 3.823 | 50.43% | 2.283
|  |  |  | G | 7 giorni su 7 | punto | [20 empty] | 5.3732 | PUL3 | 17% | 4.46 | 50.43% | 2.663
PB-3-4 |  | Porte | Spolveratura e rimozione impronte con panno umido | M |  | punto | 166 | [19 empty] | 0.182 | PUL3 | 17% | 0.151 | 50.43% | 0.09
PB-3-5 |  | Finestre e Portefinestre | Lavaggio con vello e stecca tergivetro | 3M |  | mq sup. da trattare | [20 empty] | 0.456 | PUL3 | 17% | 0.378 | 50.43% | 0.226
PB-3-6 |  | Sanitari, specchio, zone sanitari, rubinetteria, ecc. | Detersione e disinfezione | G | 5 giorni su 7 | punto | 222 | [19 empty] | 23.025 | PUL3 | 17% | 19.111 | 50.43% | 11.413
|  |  |  | G | 6 giorni su 7 | punto | [20 empty] | 27.63 | PUL3 | 17% | 22.933 | 50.43% | 13.696
|  |  |  | G | 7 giorni su 7 | punto | [20 empty] | 32.235 | PUL3 | 17% | 26.755 | 50.43% | 15.979
PB-3-7 |  |  | Disincrostazione del lavabo, tazza wc (interno ed esterno), orinatoi, rubinetterie e delle zone sanitari | S |  | punto | 222 | [19 empty] | 3.944 | PUL3 | 17% | 3.274 | 50.43% | 1.955
PB-4-1 | Area tipo 4 - Aree tecniche | Pavimenti | Scopatura a umido | S |  | mq sup. da trattare | 2500 | [19 empty] | 0.079 | PUL4 | 47% | 0.042 | 62.41% | 0.03
PB-4-2 |  |  | Lavaggio | S |  | mq sup. da trattare | 2500 | [19 empty] | 0.236 | PUL4 | 47% | 0.125 | 62.41% | 0.089
PB5-1 | Area tipo 5 - Aree polifunzionali | Pavimenti | Scopatura a umido | S |  | mq sup. da trattare | [20 empty] | 0.079 | PUL5 | 57% | 0.034 | 22.93% | 0.061
PB5-2 |  |  | Lavaggio | S |  | mq sup. da trattare | [20 empty] | 0.236 | PUL5 | 57% | 0.101 | 22.93% | 0.182
PB5-3 |  | Cestini | Svuotamento cestini e sostituzione sacchetto portarifiuti | S |  | punto | [20 empty] | 0.789 | PUL5 | 57% | 0.339 | 22.93% | 0.608
PB5-4 |  | Arredi | Spolveratura e rimozione macchie e impronte con panno umido su ribaltina | S |  | punto | [20 empty] | 0.394 | PUL5 | 57% | 0.169 | 22.93% | 0.304
PB5-5 |  |  | Spolveratura e rimozione macchie e impronte di tavoli con panno umido | S |  | punto | [20 empty] | 1.578 | PUL5 | 57% | 0.679 | 22.93% | 1.216
PB5-6 |  |  | Spolveratura e rimozione macchie e impronte di sedie con panno umido | S |  | punto | [20 empty] | 0.789 | PUL5 | 57% | 0.339 | 22.93% | 0.608
PB5-7 |  | Porte | Spolveratura e rimozione impronte con panno umido | M |  | punto | [20 empty] | 0.182 | PUL5 | 57% | 0.078 | 22.93% | 0.14
PB6-1 | Area tipo 6 - Mense | Pavimenti | Scopatura a umido | G | 5 giorni su 7 | mq sup. da trattare | 291 | [19 empty] | 0.384 | PUL5 | 57% | 0.165 | 22.93% | 0.296
|  |  |  | G | 6 giorni su 7 | mq sup. da trattare | [20 empty] | 0.4608 | PUL5 | 57% | 0.198 | 22.93% | 0.355
|  |  |  | G | 7 giorni su 7 | mq sup. da trattare | [20 empty] | 0.5376 | PUL5 | 57% | 0.231 | 22.93% | 0.414
PB6-2 |  |  | Lavaggio | G | 5 giorni su 7 | mq sup. da trattare | 291 | [19 empty] | 1.151 | PUL5 | 57% | 0.495 | 22.93% | 0.887
|  |  |  | G | 6 giorni su 7 | mq sup. da trattare | [20 empty] | 1.3812 | PUL5 | 57% | 0.594 | 22.93% | 1.064
|  |  |  | G | 7 giorni su 7 | mq sup. da trattare | [20 empty] | 1.6114 | PUL5 | 57% | 0.693 | 22.93% | 1.242
PB6-3 |  | Arredi | Asportazione rifiuti e lavaggio del tavolo, spolveratura e rimozione macchie e impronte con panno umido | G | 5 giorni su 7 | punto | [20 empty] | 7.872 | PUL5 | 57% | 3.385 | 22.93% | 6.067
|  |  |  | G | 6 giorni su 7 | punto | [20 empty] | 9.4464 | PUL5 | 57% | 4.062 | 22.93% | 7.28
|  |  |  | G | 7 giorni su 7 | punto | [20 empty] | 11.0208 | PUL5 | 57% | 4.739 | 22.93% | 8.494
PB6-4 |  |  | Spolveratura e rimozione macchie e impronte di sedie con panno umido | G | 5 giorni su 7 | punto | [20 empty] | 3.838 | PUL5 | 57% | 1.65 | 22.93% | 2.958
|  |  |  | G | 6 giorni su 7 | punto | [20 empty] | 4.6056 | PUL5 | 57% | 1.98 | 22.93% | 3.55
|  |  |  | G | 7 giorni su 7 | punto | [20 empty] | 5.3732 | PUL5 | 57% | 2.31 | 22.93% | 4.141
PB6-5 |  | Porte | Spolveratura e rimozione impronte con panno umido | S |  | punto | [20 empty] | 0.789 | PUL5 | 57% | 0.339 | 22.93% | 0.608
PB6-6 |  | Finestre e Portefinestre | Lavaggio con vello e stecca tergivetro ambedue i lati (accessibili dall'interno) | 3M |  | mq sup. da trattare | 204 | [19 empty] | 0.456 | PUL5 | 57% | 0.196 | 22.93% | 0.351
PB7-1 | Area tipo 7 - Cucine | Pavimenti | Scopatura a umido | S/3 |  | mq sup. da trattare | [20 empty] | 0.236 | PUL5 | 57% | 0.101 | 22.93% | 0.182
PB7-2 |  |  | Lavaggio | S/3 |  | mq sup. da trattare | [20 empty] | 0.71 | PUL5 | 57% | 0.305 | 22.93% | 0.547
PB8-1 | Area tipo 8 - Aule didattiche | Pavimenti | Scopatura a umido | G | 5 giorni su 7 | mq sup. da trattare | 352 | [19 empty] | 0.384 | PUL5 | 57% | 0.165 | 22.93% | 0.296
|  |  |  | G | 6 giorni su 7 | mq sup. da trattare | [20 empty] | 0.4608 | PUL5 | 57% | 0.198 | 22.93% | 0.355
|  |  |  | G | 7 giorni su 7 | mq sup. da trattare | [20 empty] | 0.5376 | PUL5 | 57% | 0.231 | 22.93% | 0.414
PB8-2 |  |  | Lavaggio | G | 5 giorni su 7 | mq sup. da trattare | 352 | [19 empty] | 1.151 | PUL5 | 57% | 0.495 | 22.93% | 0.887
|  |  |  | G | 6 giorni su 7 | mq sup. da trattare | [20 empty] | 1.3812 | PUL5 | 57% | 0.594 | 22.93% | 1.064
|  |  |  | G | 7 giorni su 7 | mq sup. da trattare | [20 empty] | 1.6114 | PUL5 | 57% | 0.693 | 22.93% | 1.242
PB8-3 |  | Cestini | Svuotamento cestini e sostituzione sacchetto portarifiuti | G | 5 giorni su 7 | punto | 6 | [19 empty] | 3.838 | PUL5 | 57% | 1.65 | 22.93% | 2.958
|  |  |  | G | 6 giorni su 7 | punto | [20 empty] | 4.6056 | PUL5 | 57% | 1.98 | 22.93% | 3.55
|  |  |  | G | 7 giorni su 7 | punto | [20 empty] | 5.3732 | PUL5 | 57% | 2.31 | 22.93% | 4.141
PB8-4 |  | Arredi | Pulizia con panno umido delle lavagne | G | 5 giorni su 7 | mq sup. da trattare | [20 empty] | 0.921 | PUL5 | 57% | 0.396 | 22.93% | 0.71
|  |  |  | G | 6 giorni su 7 | mq sup. da trattare | [20 empty] | 1.1052 | PUL5 | 57% | 0.475 | 22.93% | 0.852
|  |  |  | G | 7 giorni su 7 | mq sup. da trattare | [20 empty] | 1.2894 | PUL5 | 57% | 0.554 | 22.93% | 0.994
PB8-5 |  |  | Spolveratura e rimozione macchie e impronte di sedie, banchi, scrivanie con panno umido | G | 5 giorni su 7 | punto | 42 | [19 empty] | 1.919 | PUL5 | 57% | 0.825 | 22.93% | 1.479
|  |  |  | G | 6 giorni su 7 | punto | [20 empty] | 2.3028 | PUL5 | 57% | 0.99 | 22.93% | 1.775
|  |  |  | G | 7 giorni su 7 | punto | [20 empty] | 2.6866 | PUL5 | 57% | 1.155 | 22.93% | 2.071
PB8-6 |  |  | Spolveratura e rimozione di macchie e impronte esterna di arredi, altezza operatore(armadi, armadietti, scaffalature), con panno umido | M |  | punto | 16 | [19 empty] | 0.218 | PUL5 | 57% | 0.094 | 22.93% | 0.168
PB8-7 |  | Porte | Spolveratura e rimozione impronte con panno umido | M |  | punto | 8 | [19 empty] | 0.182 | PUL5 | 57% | 0.078 | 22.93% | 0.14
PB8-8 |  | Finestre e Portefinestre | Lavaggio con vello e stecca tergivetro ambedue i lati (accessibili dall'interno) | 3M |  | mq sup. da trattare | 85 | [19 empty] | 0.456 | PUL5 | 57% | 0.196 | 22.93% | 0.351
PB9-1 | Area tipo 9 - Corpi di guardia | Pavimenti | Scopatura a umido | G | 5 giorni su 7 | mq sup. da trattare | 12 | [19 empty] | 0.384 | PUL5 | 57% | 0.165 | 22.93% | 0.296
|  |  |  | G | 6 giorni su 7 | mq sup. da trattare | [20 empty] | 0.4608 | PUL5 | 57% | 0.198 | 22.93% | 0.355
|  |  |  | G | 7 giorni su 7 | mq sup. da trattare | [20 empty] | 0.5376 | PUL5 | 57% | 0.231 | 22.93% | 0.414
PB9-2 |  |  | Lavaggio | S/2 |  | mq sup. da trattare | 12 | [19 empty] | 0.474 | PUL5 | 57% | 0.204 | 22.93% | 0.365
PB9-3 |  | Arredi | Pulizia della postazione di lavoro (scrivania, sedia, telefono, pc, stampante, poggiapiedi, cestino) | S/3 |  | punto | 5 | [19 empty] | 11.357 | PUL5 | 57% | 4.884 | 22.93% | 8.753
PB9-4 |  | Porte | Spolveratura e rimozione impronte con panno umido | S |  | punto | 3 | [19 empty] | 0.789 | PUL5 | 57% | 0.339 | 22.93% | 0.608
PB10-1 | Area tipo 10 - Camere di sicurezza | Pavimenti | Scopatura a umido | S |  | mq sup. da trattare | [20 empty] | 0.079 | PUL5 | 57% | 0.034 | 22.93% | 0.061
PB10-2 |  |  | Lavaggio | S |  | mq sup. da trattare | [20 empty] | 0.236 | PUL5 | 57% | 0.101 | 22.93% | 0.182
PB11-1 | Area tipo 11 - Biblioteche e sale di lettura | Pavimenti | Scopatura a umido | G | 5 giorni su 7 | mq sup. da trattare | 248 | [19 empty] | 0.384 | PUL5 | 57% | 0.165 | 22.93% | 0.296
|  |  |  | G | 6 giorni su 7 | mq sup. da trattare | [20 empty] | 0.4608 | PUL5 | 57% | 0.198 | 22.93% | 0.355
|  |  |  | G | 7 giorni su 7 | mq sup. da trattare | [20 empty] | 0.5376 | PUL5 | 57% | 0.231 | 22.93% | 0.414
PB11-2 |  |  | Lavaggio | S/2 |  | mq sup. da trattare | 248 | [19 empty] | 0.474 | PUL5 | 57% | 0.204 | 22.93% | 0.365
PB11-3 |  | Arredi | Spolveratura e rimozione macchie e impronte di tavoli con panno umido | S/2 |  | punto | 8 | [19 empty] | 3.155 | PUL5 | 57% | 1.357 | 22.93% | 2.432
PB11-4 |  |  | Spolveratura e rimozione macchie e impronte di sedie con panno umido | S/2 |  | punto | 8 | [19 empty] | 1.578 | PUL5 | 57% | 0.679 | 22.93% | 1.216
PB11-5 |  |  | Spolveratura e rimozione di macchie e impronte esterna di arredi, altezza operatore (armadi, armadietti, scaffalature), con panno umido | S/2 |  | punto | 8 | [19 empty] | 1.893 | PUL5 | 57% | 0.814 | 22.93% | 1.459
PB11-6 |  | Porte | Spolveratura e rimozione impronte con panno umido | M |  | punto | 5 | [19 empty] | 0.182 | PUL5 | 57% | 0.078 | 22.93% | 0.14
PB12-1 | Area tipo 12 - Aree esterne | Pavimenti | Spazzatura sporco grossolano | S |  | mq sup. da trattare | 2542 | [19 empty] | 0.158 | PUL6 | 7% | 0.147 | 62.53% | 0.059
[6 empty] | totale contratto BA | 2080625.76 | 0 | 0 | 0 | 0 | 0 | 0 | 0 | 0 | 0 | 0 | 0 | 0 | 0 | 0 | 0 | 0 | 0 | 0 | 0
[6 empty] | totale valore F1 | 1233542.88 | 0 | 0 | 0 | 0 | 0 | 0 | 0 | 0 | 0 | 0 | 0 | 0 | 0 | 0 | 0 | 0 | 0 | 0 | 0
[6 empty] | totale valore F2 | 876135.696 | 0 | 0 | 0 | 0 | 0 | 0 | 0 | 0 | 0 | 0 | 0 | 0 | 0 | 0 | 0 | 0 | 0 | 0 | 0
Note on I11: Buonanno Girolamo: dato rilevato al sopralluogo
Note on I12: Buonanno Girolamo: dato rilevato al sopralluogo
Note on I13: Buonanno Girolamo: dato rilevato al sopralluogo (totale-mensa)
Note on I18: Buonanno Girolamo: dato rilevato al sopralluogo
Note on I27: Buonanno Girolamo: dato rilevato al sopralluogo
Note on I30: Buonanno Girolamo: dato rilevato al sopralluogo
Note on I32: Buonanno Girolamo: dato rilevato al sopralluogo
Note on I35: Buonanno Girolamo: dato rilevato al sopralluogo
Note on I58: Buonanno Girolamo: dato rilevato al sopralluogo

## PUL_ARP
|  |  |  | IMMOBILE 1 |  | IMMOBILE 2 |  | IMMOBILE 3 |  | IMMOBILE 4 |  | IMMOBILE 5 |  | IMMOBILE 6 |  | IMMOBILE 7 |  | IMMOBILE 8 |  | IMMOBILE 9 |  | IMMOBILE 10 |  | IMMOBILE 11 |  | IMMOBILE 12 |  | IMMOBILE 13 |  | IMMOBILE 14 |  | IMMOBILE 15 |  | IMMOBILE 16 |  | IMMOBILE 17 |  | IMMOBILE 18 |  | IMMOBILE 19 |  | IMMOBILE 20
|  |  | Denominazione immobile | Sede ICE-AGID
Attività a Richiesta Programmabili - Pulizia |  |  | N.Mesi Servizio | 48
Codice prezzo/Codice attività | Componente | Descrizione Attività | Unità di misura (UdM) | Quantità per UdM | N° interventi anno | Quantità per UdM | N° interventi anno | Quantità per UdM | N° interventi anno | Quantità per UdM | N° interventi anno | Quantità per UdM | N° interventi anno | Quantità per UdM | N° interventi anno | Quantità per UdM | N° interventi anno | Quantità per UdM | N° interventi anno | Quantità per UdM | N° interventi anno | Quantità per UdM | N° interventi anno | Quantità per UdM | N° interventi anno | Quantità per UdM | N° interventi anno | Quantità per UdM | N° interventi anno | Quantità per UdM | N° interventi anno | Quantità per UdM | N° interventi anno | Quantità per UdM | N° interventi anno | Quantità per UdM | N° interventi anno | Quantità per UdM | N° interventi anno | Quantità per UdM | N° interventi anno | Quantità per UdM | N° interventi anno | Prezzo base d'Asta (€/UdM intervento) | Codice ribasso | Ribasso Fornitore 1 | Prezzo Fornitore 1 (€/UdM intervento) | Ribasso Fornitore 2 | Prezzo Fornitore 2 (€/UdM intervento)
PP-1 | Pavimenti | Cristallizzazione totale dei pavimenti calcarei | mq sup. da trattare/intervento | [40 empty] | 2.185 | PUL8 | 7% | 2.032 | 60% | 0.874
PP-2 |  | Deceratura | mq sup. da trattare/intervento | [40 empty] | 0.923 | PUL8 | 7% | 0.858 | 60% | 0.369
PP-3 |  | Inceratura dei pavimenti trattati con cere | mq sup. da trattare/intervento | [40 empty] | 0.145 | PUL8 | 7% | 0.135 | 60% | 0.058
PP-4 |  | Lavaggio | mq sup. da trattare/intervento | [40 empty] | 0.055 | PUL8 | 7% | 0.051 | 60% | 0.022
PP-5 |  | Scopatura a umido | mq sup. da trattare/intervento | [40 empty] | 0.018 | PUL8 | 7% | 0.017 | 60% | 0.007
PP-6 |  | Spazzatura sporco grossolano | mq sup. da trattare/intervento | [40 empty] | 0.036 | PUL8 | 7% | 0.033 | 60% | 0.014
PP-7 | Cestini | Svuotamento cestini e sostituzione sacchetto portarifiuti | punto/intervento | 44 | 260 | [38 empty] | 0.182 | PUL8 | 7% | 0.169 | 60% | 0.073
PP-8 |  | Svuotamento, lavaggio con spugna e asciugatura con panno | punto/intervento | [40 empty] | 0.728 | PUL8 | 7% | 0.677 | 60% | 0.291
PP-9 | Arredi | Aspirazione sedie in tessuto | punto/intervento | [40 empty] | 0.182 | PUL8 | 7% | 0.169 | 60% | 0.073
PP-10 |  | Asportazione rifiuti e lavaggio del tavolo, spolveratura e rimozione macchie e impronte con panno umido | punto/intervento | [40 empty] | 0.374 | PUL8 | 7% | 0.348 | 60% | 0.15
PP-11 |  | Lavaggio vetri (armadi con vetri) | punto/intervento | [40 empty] | 2.73 | PUL8 | 7% | 2.539 | 60% | 1.092
PP-12 |  | Lavaggio tavoli e scrivanie | punto/intervento | [40 empty] | 0.728 | PUL8 | 7% | 0.677 | 60% | 0.291
PP-13 |  | Lavaggio sedie | punto/intervento | [40 empty] | 0.364 | PUL8 | 7% | 0.339 | 60% | 0.146
PP-14 |  | Pulizia della postazione di lavoro (scrivania, sedia, telefono, pc, stampante, poggiapiedi, cestino) | punto/intervento | [40 empty] | 0.874 | PUL8 | 7% | 0.813 | 60% | 0.35
PP-15 |  | Pulizia e lavaggio, interno/esterno di bacheche | punto/intervento | [40 empty] | 0.486 | PUL8 | 7% | 0.452 | 60% | 0.194
PP-16 |  | Pulizia con panno umido delle lavagne | mq sup. da trattare/intervento | [40 empty] | 0.043 | PUL8 | 7% | 0.04 | 60% | 0.017
PP-17 |  | Smacchiatura di sedie in tessuto | punto/intervento | [40 empty] | 0.486 | PUL8 | 7% | 0.452 | 60% | 0.194
PP-18 |  | Spolveratura e rimozione macchie e impronte con panno umido su ribaltina | punto/intervento | [40 empty] | 0.091 | PUL8 | 7% | 0.085 | 60% | 0.036
PP-19 |  | Spolveratura e rimozione macchie e impronte di sedie, banchi, scrivanie con panno umido - Area Omogenea 8 | punto/intervento | [40 empty] | 0.091 | PUL8 | 7% | 0.085 | 60% | 0.036
PP-20 |  | Spolveratura e rimozione macchie e impronte di sedie con panno umido | punto/intervento | 1324 | 52 | [38 empty] | 0.182 | PUL8 | 7% | 0.169 | 60% | 0.073
PP-21 |  | Spolveratura e rimozione macchie e impronte di tavoli / banchi / scrivanie | punto/intervento | 437 | 52 | [38 empty] | 0.364 | PUL8 | 7% | 0.339 | 60% | 0.146
PP-22 |  | Spolveratura e rimozione macchie e impronte con panno umido da piantane | punto/intervento | [40 empty] | 0.182 | PUL8 | 7% | 0.169 | 60% | 0.073
PP-23 |  | Spolveratura e rimozione di macchi e impronte con panno umido da mensole | punto/intervento | [40 empty] | 0.03 | PUL8 | 7% | 0.028 | 60% | 0.012
PP-24 |  | Spolveratura e rimozione di macchie e impronte esterna di arredi, altezza operatore (armadi, armadietti, scaffalature), con panno umido | punto/intervento | 1975 | 52 | [38 empty] | 0.218 | PUL8 | 7% | 0.203 | 60% | 0.087
PP-25 | Porte | Lavaggio | punto/intervento | [40 empty] | 0.728 | PUL8 | 7% | 0.677 | 60% | 0.291
PP-26 |  | Rimozione macchie e impronte con panno umido da vetrate interne (interventi localizzati) | punto/intervento | [40 empty] | 0.182 | PUL8 | 7% | 0.169 | 60% | 0.073
PP-27 |  | Spolveratura e rimozione impronte con panno umido | punto/intervento | [40 empty] | 0.182 | PUL8 | 7% | 0.169 | 60% | 0.073
PP-28 | Pareti lavabili | Lavaggio pareti in vetro | mq sup. da trattare/intervento | [40 empty] | 0.486 | PUL8 | 7% | 0.452 | 60% | 0.194
PP-29 |  | Rimozione impronte con panno o spugna ed abrasivo | mq sup. da trattare/intervento | [40 empty] | 0.115 | PUL8 | 7% | 0.107 | 60% | 0.046
PP-30 | Finestre e Portefinestre | Aspirazione, rimozione per il lavaggio, lavaggio con spugna e asciugatura con panno, riposizionamento dopo il lavaggio di tende in tessuto | mq sup. da trattare/intervento | [40 empty] | 0.412 | PUL8 | 7% | 0.383 | 60% | 0.165
PP-31 |  | Lavaggio con vello e stecca tergivetro ambedue i lati (accessibili dall'interno) | mq sup. da trattare/intervento | [40 empty] | 1.366 | PUL8 | 7% | 1.27 | 60% | 0.546
PP-32 |  | Lavaggio con spazzola e asciugatura con panno di tapparelle avvolgibili, persiane, tende alla veneziana | mq sup. da trattare/intervento | 158 | 1 | [38 empty] | 1.456 | PUL8 | 7% | 1.354 | 60% | 0.582
PP-33 | Punti luce | Lavaggio con panno umido | punto/intervento | [40 empty] | 0.728 | PUL8 | 7% | 0.677 | 60% | 0.291
PP-34 | Davanzali interni | Spolveratura con panno umido | punto/intervento | 368 | 52 | [38 empty] | 0.061 | PUL8 | 7% | 0.057 | 60% | 0.024
PP-35 | Davanzali esterni accessibili solo dall'interno | Spolveratura, lavaggio e asciugatura con panno | punto/intervento | [40 empty] | 1.213 | PUL8 | 7% | 1.128 | 60% | 0.485
PP-36 | Terminali impiantistici | Lavaggio con spugna e asciugatura con panno di aeratori | punto/intervento | [40 empty] | 1.986 | PUL8 | 7% | 1.847 | 60% | 0.794
PP-37 |  | Lavaggio con spugna e asciugatura con panno di Termosifoni | punto/intervento | [40 empty] | 1.82 | PUL8 | 7% | 1.693 | 60% | 0.728
PP-38 |  | Lavaggio con panno, panno TNT, panno carta di unità di condizionamento | punto/intervento | [40 empty] | 1.456 | PUL8 | 7% | 1.354 | 60% | 0.582
PP-39 |  | Spolveratura e rimozione macchie e impronte con panno umido | punto/intervento | [40 empty] | 0.182 | PUL8 | 7% | 0.169 | 60% | 0.073
PP-40 | Barriere antisporco | Lavaggio | punto/intervento | [40 empty] | 0.182 | PUL8 | 7% | 0.169 | 60% | 0.073
PP-41 | Sanitari, specchio, zone sanitari, rubinetteria, ecc. | Detersione e disinfezione | punto/intervento | 84 | 260 | [38 empty] | 1.092 | PUL8 | 7% | 1.016 | 60% | 0.437
PP-42 |  | Disincrostazione del lavabo, tazza wc (interno ed esterno), orinatoi, rubinetterie e delle zone sanitari | punto/intervento | [40 empty] | 0.91 | PUL8 | 7% | 0.846 | 60% | 0.364
PP-43 | Soffitti | Deragnatura | mq sup. da trattare/intervento | 20000 | 2 | [38 empty] | 0.036 | PUL8 | 7% | 0.033 | 60% | 0.014
PP-44 | Collegamenti verticali | Lavaggio di scale (gradino compreso laterali ed alzata) | mq sup. da trattare/intervento | [40 empty] | 0.218 | PUL8 | 7% | 0.203 | 60% | 0.087
PP-45 |  | Scopatura a umido e lavaggio pavimenti con rimozione impronte e macchie di ascensori | punto/intervento | 9 | 260 | [38 empty] | 1.82 | PUL8 | 7% | 1.693 | 60% | 0.728
PP-46 |  | Spolveratura con panno umido di ringhiere e corrimano | punto/intervento | [40 empty] | 2.427 | PUL8 | 7% | 2.257 | 60% | 0.971
PP-47 |  | Scopatura a umido di scale (gradino compreso laterali ed alzata) | mq sup. da trattare/intervento | [40 empty] | 0.109 | PUL8 | 7% | 0.101 | 60% | 0.044
PP-48 | Punti di raccolta rifiuti | Sanificazione | mq sup. da trattare/intervento | [40 empty] | 0.465 | PUL8 | 7% | 0.432 | 60% | 0.186
PP- da 49 a 62 | Altre | Attività remunerate in €/ora eseguita con Operaio comune dalle 6.00 alle 22.00 dei giorni feriali | ora | [40 empty] | 20 | PUL7 | 80% | 4 | 20% | 16
|  | Attività remunerate in €/ora eseguita con Operaio comune dalle 22.00 alle 6.00 dei giorni feriali | ora | [40 empty] | 26 |  | 80% | 5.2 | 20% | 20.8
|  | Attività remunerate in €/ora eseguita con Operaio comune dalle 6.00 alle 22.00 del sabato e dei giorni festivi | ora | [40 empty] | 33 |  | 80% | 6.6 | 20% | 26.4
|  | Attività remunerate in €/ora eseguita con Operaio comune dalle 22.00 alle 6.00 del sabato e dei giorni festivi | ora | [40 empty] | 35 |  | 80% | 7 | 20% | 28
|  | Attività remunerate in €/ora eseguita con Operaio qualificato dalle 6.00 alle 22.00 dei giorni feriali | ora | [40 empty] | 21 |  | 80% | 4.2 | 20% | 16.8
|  | Attività remunerate in €/ora eseguita con Operaio qualificato dalle 22.00 alle 6.00 dei giorni feriali | ora | [40 empty] | 27.3 |  | 80% | 5.46 | 20% | 21.84
|  | Attività remunerate in €/ora eseguita con Operaio qualificato dalle 6.00 alle 22.00 del sabato e dei giorni festivi | ora | [40 empty] | 34.65 |  | 80% | 6.93 | 20% | 27.72
|  | Attività remunerate in €/ora eseguita con Operaio qualificato dalle 22.00 alle 6.00 del sabato e dei giorni festivi | ora | [40 empty] | 36.75 |  | 80% | 7.35 | 20% | 29.4
|  | Attività remunerate in €/ora eseguita con Operaio specializzato dalle 6.00 alle 22.00 dei giorni feriali | ora | [40 empty] | 23.2 |  | 80% | 4.64 | 20% | 18.56
|  | Attività remunerate in €/ora eseguita con Operaio specializzato dalle 22.00 alle 6.00 dei giorni feriali | ora | [40 empty] | 30.16 |  | 80% | 6.032 | 20% | 24.128
|  | Attività remunerate in €/ora eseguita con Operaio specializzato dalle 6.00 alle 22.00 del sabato e dei giorni festivi | ora | [40 empty] | 38.28 |  | 80% | 7.656 | 20% | 30.624
|  | Attività remunerate in €/ora eseguita con Operaio specializzato dalle 22.00 alle 6.00 del sabato e dei giorni festivi | ora | [40 empty] | 40.6 |  | 80% | 8.12 | 20% | 32.48
|  |  | totale contratto BA | 304871.904 |  | 0 |  | 0 |  | 0 |  | 0 |  | 0 |  | 0 |  | 0 |  | 0 |  | 0 |  | 0 |  | 0 |  | 0 |  | 0 |  | 0 |  | 0 |  | 0 |  | 0 |  | 0 |  | 0
|  |  | totale valore F1 | 283583.808 |  | 0 |  | 0 |  | 0 |  | 0 |  | 0 |  | 0 |  | 0 |  | 0 |  | 0 |  | 0 |  | 0 |  | 0 |  | 0 |  | 0 |  | 0 |  | 0 |  | 0 |  | 0 |  | 0
|  |  | totale valore F2 | 121889.792 |  | 0 |  | 0 |  | 0 |  | 0 |  | 0 |  | 0 |  | 0 |  | 0 |  | 0 |  | 0 |  | 0 |  | 0 |  | 0 |  | 0 |  | 0 |  | 0 |  | 0 |  | 0 |  | 0
Note on F13: Buonanno Girolamo: dato rilevato al sopralluogo
Note on F26: Buonanno Girolamo: dato rilevato al sopralluogo
Note on F27: Buonanno Girolamo: dato rilevato al sopralluogo
Note on F30: Buonanno Girolamo: dato rilevato al sopralluogo
Note on F40: Buonanno Girolamo: dato rilevato al sopralluogo
Note on F47: Buonanno Girolamo: dato rilevato al sopralluogo
Note on G51: Buonanno Girolamo: nuovo inserimento

## PPUL
|  |  | IMMOBILE 1 | IMMOBILE 2 | IMMOBILE 3 | IMMOBILE 4 | IMMOBILE 5 | IMMOBILE 6 | IMMOBILE 7 | IMMOBILE 8 | IMMOBILE 9 | IMMOBILE 10 | IMMOBILE 11 | IMMOBILE 12 | IMMOBILE 13 | IMMOBILE 14 | IMMOBILE 15 | IMMOBILE 16 | IMMOBILE 17 | IMMOBILE 18 | IMMOBILE 19 | IMMOBILE 20
|  | Denominazione immobile | Sede ICE-AGID
Attività ordinarie - Presidio Pulizia |  | N.Mesi Servizio
Codice prezzo/Codice attività | Descrizione Attività | Unità di misura (UdM) | Quantità ore/mese | Quantità ore/mese | Quantità ore/mese | Quantità ore/mese | Quantità ore/mese | Quantità ore/mese | Quantità ore/mese | Quantità ore/mese | Quantità ore/mese | Quantità ore/mese | Quantità ore/mese | Quantità ore/mese | Quantità ore/mese | Quantità ore/mese | Quantità ore/mese | Quantità ore/mese | Quantità ore/mese | Quantità ore/mese | Quantità ore/mese | Quantità ore/mese | Prezzo base d'Asta (€/UdM) | Codice ribasso | Ribasso Fornitore 1 | Prezzo Fornitore 1 (€/UdM) | Ribasso Fornitore 2 | Prezzo Fornitore 2 (€/UdM)
PPUL-ORD1 | Operaio comune (dalle 6.00 alle 22.00 dei giorni feriali) | ora | [20 empty] | 20 | PRP | 17% | 16.6 | 20% | 16
| Operaio comune (dalle 22.00 alle 6.00 dei giorni feriali) | ora | [20 empty] | 26 |  | 17% | 21.58 | 20% | 20.8
| Operaio comune (dalle 6.00 alle 22.00 del sabato e dei giorni festivi) | ora | [20 empty] | 33 |  | 17% | 27.39 | 20% | 26.4
| Operaio comune (dalle 22.00 alle 6.00 del sabato e dei giorni festivi) | ora | [20 empty] | 35 |  | 17% | 29.05 | 20% | 28
PPUL-ORD2 | Operaio qualificato (dalle 6.00 alle 22.00 dei giorni feriali) | ora | [20 empty] | 21 |  | 17% | 17.43 | 20% | 16.8
| Operaio qualificato (dalle 22.00 alle 6.00 dei giorni feriali) | ora | [20 empty] | 27.3 |  | 17% | 22.659 | 20% | 21.84
| Operaio qualificato (dalle 6.00 alle 22.00 del sabato e dei giorni festivi) | ora | [20 empty] | 34.65 |  | 17% | 28.76 | 20% | 27.72
| Operaio qualificato (dalle 22.00 alle 6.00 del sabato e dei giorni festivi) | ora | [20 empty] | 36.75 |  | 17% | 30.503 | 20% | 29.4
PPUL-ORD3 | Operaio specializzato (dalle 6.00 alle 22.00 dei giorni feriali) | ora | [20 empty] | 23.2 |  | 17% | 19.256 | 20% | 18.56
| Operaio specializzato (dalle 22.00 alle 6.00 dei giorni feriali) | ora | [20 empty] | 30.16 |  | 17% | 25.033 | 20% | 24.128
| Operaio specializzato (dalle 6.00 alle 22.00 del sabato e dei giorni festivi) | ora | [20 empty] | 38.28 |  | 17% | 31.772 | 20% | 30.624
| Operaio specializzato (dalle 22.00 alle 6.00 del sabato e dei giorni festivi) | ora | [20 empty] | 40.6 |  | 17% | 33.698 | 20% | 32.48
|  | totale contratto BA | 0 | 0 | 0 | 0 | 0 | 0 | 0 | 0 | 0 | 0 | 0 | 0 | 0 | 0 | 0 | 0 | 0 | 0 | 0 | 0
|  | totale valore F1 | 0 | 0 | 0 | 0 | 0 | 0 | 0 | 0 | 0 | 0 | 0 | 0 | 0 | 0 | 0 | 0 | 0 | 0 | 0 | 0
|  | totale valore F2 | 0 | 0 | 0 | 0 | 0 | 0 | 0 | 0 | 0 | 0 | 0 | 0 | 0 | 0 | 0 | 0 | 0 | 0 | 0 | 0
NOTE: In questi spazi le Amministrazioni possono inserire, per ciascun immobile sopra indicato, una opportuna motivazione nel caso in cui dovessero richiedere un numero di FTE superiore ai valori indicati nel Par. 7.2.2.1 del Capitolato Tecnico.

## DIS_AB
[5 empty] | IMMOBILE 1 | IMMOBILE 2 | IMMOBILE 3 | IMMOBILE 4 | IMMOBILE 5 | IMMOBILE 6 | IMMOBILE 7 | IMMOBILE 8 | IMMOBILE 9 | IMMOBILE 10 | IMMOBILE 11 | IMMOBILE 12 | IMMOBILE 13 | IMMOBILE 14 | IMMOBILE 15 | IMMOBILE 16 | IMMOBILE 17 | IMMOBILE 18 | IMMOBILE 19 | IMMOBILE 20
|  |  |  | Denominazione immobile | Sede ICE-AGID
Attività di Base - Derattizzazione e disinfestazione |  |  |  | N.Mesi Servizio | 48
Codice prezzo/Codice attività | Attività di Base | Intervento | n° di interventi | Unità di misura (UdM) | Quantità | Quantità | Quantità | Quantità | Quantità | Quantità | Quantità | Quantità | Quantità | Quantità | Quantità | Quantità | Quantità | Quantità | Quantità | Quantità | Quantità | Quantità | Quantità | Quantità | Prezzo base d'Asta (€/UdM mese) | Codice ribasso | Ribasso Fornitore 1 | Prezzo Fornitore 1 (€/UdM mese) | Ribasso Fornitore 2 | Prezzo Fornitore 2 (€/UdM mese)
DB-1 | Derattizzazione | Ispezione | Una tantum | mq sup. da trattare | 4500 | [19 empty] | 0.038 | DIS1 | 27% | 0.028 | 60% | 0.015
|  | Installazione contenitori esca e trappole | Una tantum
|  | Controllo e monitoraggio: controllo delle esche e trappole | 1 volta al mese
DB-2 | Deblattizzazione | Ispezione | Una tantum | mq sup. da trattare | 4500 | [19 empty] | 0.03 | DIS1 | 27% | 0.022 | 60% | 0.012
|  | Installazione contenitori esca e trappole | Una tantum
|  | Controllo e monitoraggio: controllo delle esche e trappole | 1 volta al mese
DB-3 | Disinfestazione da insetti striscianti ed altri artropodi - Aree interne | Ispezione | Una tantum | mq sup. da trattare | 4500 | [19 empty] | 0.004 | DIS1 | 27% | 0.003 | 60% | 0.002
|  | Installazione contenitori esche/trappole | Una tantum
|  | Controllo e monitoraggio: controllo delle esche e trappole | 1 volta al mese
DB-4 | Disinfestazione da insetti striscianti ed altri artropodi - Aree esterne | Ispezione | Una tantum | mq sup. da trattare | 6000 | [19 empty] | 0.013 | DIS1 | 27% | 0.009 | 60% | 0.005
|  | Installazione contenitori esche/trappole | Una tantum
|  | Controllo e monitoraggio: controllo delle trappole | 1 volta al mese
DB-5 | Disinfestazione da zanzare, pappataci, simulidi | Ispezione | Una tantum | mq sup. da trattare/mese | 6000 | [19 empty] | 0.843 | DIS1 | 27% | 0.615 | 60% | 0.337
|  | Interventi antilarvali | 2 volte al mese (da marzo a settembre)
DB-6 | Disinfestazione da zanzare, pappataci, simulidi | Ispezione | Una tantum | mq sup. da trattare | 6000 | [19 empty] | 0.173 | DIS1 | 27% | 0.126 | 60% | 0.069
|  | Interventi adulticida | 2 volte al mese (da giugno a ottobre)
DB-7 | Disinfezione da ditteri | Ispezione | Una tantum | mq sup. da trattare | [20 empty] | 0.026 | DIS1 | 27% | 0.019 | 60% | 0.01
|  | Posizionamento e installazione di lampade | Una tantum
|  | Controllo e sostituzione collante | 1 volta al mese
DB-8 | Trattamento deterrente da rettili | Deposizione disabituante | 1 volta ogni sei mesi | mq sup. da trattare | [20 empty] | 0.026 | DIS1 | 27% | 0.019 | 60% | 0.01
DB-9 | Disinfestazione da processionarie del Pino | da 1 a 5 pini | 1 volta all'anno | n. pini | [20 empty] | 17.221 | DIS1 | 27% | 12.571 | 60% | 6.888
DB-10 |  | da 6 a 10 pini | [22 empty] | 10.332 | DIS1 | 27% | 7.542 | 60% | 4.133
DB-11 |  | oltre 10 pini | [22 empty] | 6.888 | DIS1 | 27% | 5.028 | 60% | 2.755
|  |  |  | totale contratto BA | 311904 | 0 | 0 | 0 | 0 | 0 | 0 | 0 | 0 | 0 | 0 | 0 | 0 | 0 | 0 | 0 | 0 | 0 | 0 | 0
|  |  |  | totale valore F1 | 227448 | 0 | 0 | 0 | 0 | 0 | 0 | 0 | 0 | 0 | 0 | 0 | 0 | 0 | 0 | 0 | 0 | 0 | 0 | 0
|  |  |  | totale valore F2 | 124632 | 0 | 0 | 0 | 0 | 0 | 0 | 0 | 0 | 0 | 0 | 0 | 0 | 0 | 0 | 0 | 0 | 0 | 0 | 0

## DIS_ARP
|  |  |  | IMMOBILE 1 |  | IMMOBILE 2 |  | IMMOBILE 3 |  | IMMOBILE 4 |  | IMMOBILE 5 |  | IMMOBILE 6 |  | IMMOBILE 7 |  | IMMOBILE 8 |  | IMMOBILE 9 |  | IMMOBILE 10 |  | IMMOBILE 11 |  | IMMOBILE 12 |  | IMMOBILE 13 |  | IMMOBILE 14 |  | IMMOBILE 15 |  | IMMOBILE 16 |  | IMMOBILE 17 |  | IMMOBILE 18 |  | IMMOBILE 19 |  | IMMOBILE 20
|  |  | Denominazione immobile | Sede ICE-AGID
Attività a Richiesta Programmabili - Derattizzazione e disinfestazione |  |  | N.Mesi Servizio
Codice prezzo/Codice attività | Attività a Rcihiesta Programmabile | Intervento | Unità di misura (UdM) | Quantità per UdM | N° interventi anno | Quantità per UdM | N° interventi anno | Quantità per UdM | N° interventi anno | Quantità per UdM | N° interventi anno | Quantità per UdM | N° interventi anno | Quantità per UdM | N° interventi anno | Quantità per UdM | N° interventi anno | Quantità per UdM | N° interventi anno | Quantità per UdM | N° interventi anno | Quantità per UdM | N° interventi anno | Quantità per UdM | N° interventi anno | Quantità per UdM | N° interventi anno | Quantità per UdM | N° interventi anno | Quantità per UdM | N° interventi anno | Quantità per UdM | N° interventi anno | Quantità per UdM | N° interventi anno | Quantità per UdM | N° interventi anno | Quantità per UdM | N° interventi anno | Quantità per UdM | N° interventi anno | Quantità per UdM | N° interventi anno | Prezzo base d'Asta (€/UdM intervento) | Codice ribasso | Ribasso Fornitore 1 | Prezzo Fornitore 1 (€/UdM intervento) | Ribasso Fornitore 2 | Prezzo Fornitore 2 (€/UdM intervento)
DP-1 | Derattizzazione | Controllo e monitoraggio: controllo delle esche e trappole | mq sup. da trattare/intervento | [40 empty] | 0.038 | DIS2 | 87% | 0.005 | 60% | 0.015
DP-2 | Deblattizzazione | Intervento (posizionamento e installazione di trappole e successivi 2 monitoraggi) | mq sup. da trattare/intervento | [40 empty] | 0.03 | DIS2 | 87% | 0.004 | 60% | 0.012
DP-3 | Disinfestazione da insetti striscianti ed altri artropodi | Aree interne: intervento (posizionamento e installazione di esche e trappole e successivi 2 monitoraggi) | mq sup. da trattare/intervento | [40 empty] | 0.004 | DIS2 | 87% | 0.001 | 60% | 0.002
DP-4 |  | Aree esterne: intervento (posizionamento e installazione di esche in granuli e successivi 2 monitoraggi) | mq sup. da trattare/intervento | [40 empty] | 0.013 | DIS2 | 87% | 0.002 | 60% | 0.005
DP-5 | Disinfestazione da zanzare, pappataci, simulidi | Interventi antilarvali | mq sup. da trattare/intervento | [40 empty] | 0.843 | DIS2 | 87% | 0.11 | 60% | 0.337
DP-6 |  | Interventi adulticida | mq sup. da trattare/intervento | [40 empty] | 0.345 | DIS2 | 87% | 0.045 | 60% | 0.138
|  |  | totale contratto BA | 0 |  | 0 |  | 0 |  | 0 |  | 0 |  | 0 |  | 0 |  | 0 |  | 0 |  | 0 |  | 0 |  | 0 |  | 0 |  | 0 |  | 0 |  | 0 |  | 0 |  | 0 |  | 0 |  | 0
|  |  | totale valore F1 | 0 |  | 0 |  | 0 |  | 0 |  | 0 |  | 0 |  | 0 |  | 0 |  | 0 |  | 0 |  | 0 |  | 0 |  | 0 |  | 0 |  | 0 |  | 0 |  | 0 |  | 0 |  | 0 |  | 0
|  |  | totale valore F2 | 0 |  | 0 |  | 0 |  | 0 |  | 0 |  | 0 |  | 0 |  | 0 |  | 0 |  | 0 |  | 0 |  | 0 |  | 0 |  | 0 |  | 0 |  | 0 |  | 0 |  | 0 |  | 0 |  | 0

## SMA
|  |  |  | IMMOBILE 1 | IMMOBILE 2 | IMMOBILE 3 | IMMOBILE 4 | IMMOBILE 5 | IMMOBILE 6 | IMMOBILE 7 | IMMOBILE 8 | IMMOBILE 9 | IMMOBILE 10 | IMMOBILE 11 | IMMOBILE 12 | IMMOBILE 13 | IMMOBILE 14 | IMMOBILE 15 | IMMOBILE 16 | IMMOBILE 17 | IMMOBILE 18 | IMMOBILE 19 | IMMOBILE 20
|  |  | Denominazione immobile | Sede ICE-AGID
Attività ordinarie - Raccolta e conferimento a smaltimento rifiuti speciali |  |  | N.Mesi Servizio | 48
Codice prezzo/Codice attività | Codice CER | Intervento | Unità di misura (UdM) | Quantità anno | Quantità anno | Quantità anno | Quantità anno | Quantità anno | Quantità anno | Quantità anno | Quantità anno | Quantità anno | Quantità anno | Quantità anno | Quantità anno | Quantità anno | Quantità anno | Quantità anno | Quantità anno | Quantità anno | Quantità anno | Quantità anno | Quantità anno | Prezzo base d'Asta (€/UdM anno) | Codice ribasso | Ribasso Fornitore 1 | Prezzo Fornitore 1 (€/UdM anno) | Ribasso Fornitore 2 | Prezzo Fornitore 2 (€/UdM anno)
SRB-ORD1 |  | Prezzo trasporto (prezzo di n. 1 viaggio) | viaggio | 4 | [19 empty] | 300 | SMA1 | 47% | 159 | 50% | 150
SRR-ORD1 | 08 03 17* | Toner per stampa esauriti, contenenti sostanze pericolose | kg | [20 empty] | 2.05 | SMA1 | 47% | 1.087 | 50% | 1.025
SRR-ORD2 | 08 03 18 | Toner per stampa esauriti, diversi da quelli di cui alla voce 08 03 17 | kg | [20 empty] | 1.4 | SMA1 | 47% | 0.742 | 50% | 0.7
SRR-ORD3 | 15 01 01 | Imballaggi in carta e cartone | kg | [20 empty] | 0.1 | SMA1 | 47% | 0.053 | 50% | 0.05
SRR-ORD4 | 15 01 02 | Imballaggi in plastica | kg | 150 | [19 empty] | 0.25 | SMA1 | 47% | 0.133 | 50% | 0.125
SRR-ORD5 | 15 01 03 | Imballaggi in legno | kg | [20 empty] | 0.6 | SMA1 | 47% | 0.318 | 50% | 0.3
SRR-ORD6 | 15 01 04 | Imballaggi metallici | kg | [20 empty] | 0.45 | SMA1 | 47% | 0.239 | 50% | 0.225
SRR-ORD7 | 15 01 05 | Imballaggi in materiali compositi | kg | 100 | [19 empty] | 0.6 | SMA1 | 47% | 0.318 | 50% | 0.3
SRR-ORD8 | 15 01 06 | Imballaggi in materiali misti | kg | 150 | [19 empty] | 0.18 | SMA1 | 47% | 0.095 | 50% | 0.09
SRR-ORD9 | 15 01 07 | Imballaggi in vetro | kg | 50 | [19 empty] | 0.6 | SMA1 | 47% | 0.318 | 50% | 0.3
SRR-ORD10 | 15 01 10* | Imballaggi contenenti residui di sostanze pericolose o contaminati da tali sostanze | kg | [20 empty] | 1.73 | SMA1 | 47% | 0.917 | 50% | 0.865
SRR-ORD11 | 15 02 02* | Assorbenti, materiali filtranti, stracci e indumenti protettivi, contaminati da sostanze pericolose | kg | [20 empty] | 1.9 | SMA1 | 47% | 1.007 | 50% | 0.95
SRR-ORD12 | 16 02 13* | Apparecchiature fuori uso, contenenti componenti pericolosi | kg | [20 empty] | 1.1 | SMA1 | 47% | 0.583 | 50% | 0.55
SRR-ORD13 | 16 02 14 | Apparecchiature fuori uso, diverse da quelle di cui alle voci da 16 02 09 a 16 02 13* | kg | 900 | [19 empty] | 0.68 | SMA1 | 47% | 0.36 | 50% | 0.34
SRR-ORD14 | 16 02 15* | Componenti pericolosi rimossi da apparecchiature fuori uso | kg | 50 | [19 empty] | 2.25 | SMA1 | 47% | 1.193 | 50% | 1.125
SRR-ORD15 | 16 02 16 | Componenti rimossi da apparecchiature fuori uso, diversi da quelli di cui alla voce 16 02 15 | kg | [20 empty] | 0.75 | SMA1 | 47% | 0.398 | 50% | 0.375
SRR-ORD16 | 16 06 01* | Batterie al piombo | kg | 200 | [19 empty] | 0.4 | SMA1 | 47% | 0.212 | 50% | 0.2
SRR-ORD17 | 16 06 02* | Batterie al nichel-cadmio | kg | 50 | [19 empty] | 3.64 | SMA1 | 47% | 1.929 | 50% | 1.82
SRR-ORD18 | 16 06 04 | Batterie alcaline (tranne 16 06 03) | kg | 50 | [19 empty] | 1.14 | SMA1 | 47% | 0.604 | 50% | 0.57
|  |  | totale contratto BA | 9592 | 0 | 0 | 0 | 0 | 0 | 0 | 0 | 0 | 0 | 0 | 0 | 0 | 0 | 0 | 0 | 0 | 0 | 0 | 0
|  |  | totale valore F1 | 5082.4 | 0 | 0 | 0 | 0 | 0 | 0 | 0 | 0 | 0 | 0 | 0 | 0 | 0 | 0 | 0 | 0 | 0 | 0 | 0
|  |  | totale valore F2 | 4796 | 0 | 0 | 0 | 0 | 0 | 0 | 0 | 0 | 0 | 0 | 0 | 0 | 0 | 0 | 0 | 0 | 0 | 0 | 0

## GIA_ORD
[5 empty] | IMMOBILE 1 | IMMOBILE 2 | IMMOBILE 3 | IMMOBILE 4 | IMMOBILE 5 | IMMOBILE 6 | IMMOBILE 7 | IMMOBILE 8 | IMMOBILE 9 | IMMOBILE 10 | IMMOBILE 11 | IMMOBILE 12 | IMMOBILE 13 | IMMOBILE 14 | IMMOBILE 15 | IMMOBILE 16 | IMMOBILE 17 | IMMOBILE 18 | IMMOBILE 19 | IMMOBILE 20
|  |  |  | Denominazione immobile | Sede ICE-AGID
Attività ordinarie - Manutenzione del verde |  |  |  | N.Mesi Servizio | 46
Codice prezzo/Codice attività | Attività di Base | Intervento | n° di interventi | Unità di misura (UdM) | Quantità | Quantità | Quantità | Quantità | Quantità | Quantità | Quantità | Quantità | Quantità | Quantità | Quantità | Quantità | Quantità | Quantità | Quantità | Quantità | Quantità | Quantità | Quantità | Quantità | Prezzo base d'Asta (€/UdM anno) | Codice ribasso | Ribasso Fornitore 1 | Prezzo Fornitore 1 (€/UdM anno) | Ribasso Fornitore 2 | Prezzo Fornitore 2 (€/UdM anno)
GIA-ORD1 | Manutenzione prati e superfici erbose | Taglio regolare del tappeto erboso con tecnica mulching | 8 | mq sup. da trattare | 500 | [19 empty] | 1.99 | GIA1 | 37% | 1.254 | 45% | 1.095
|  | Concimazione dei tappeti erbosi | 2
|  | Rigenerazione e semina | 1
|  | Annaffiatura regolare dei tappeti erbosi e delle piante | SN
|  | Raccolta e asportazione foglie e rami secchi | 3
|  | Aerazione del tappeto erboso | 1
|  | Trattamenti anticrittogamici ed insetticidi | 2
GIA-ORD2 | Manutenzione prati naturali | Sfalcio e diserbo dei prati naturali | 6 | mq sup. da trattare | 500 | [19 empty] | 0.522 | GIA1 | 37% | 0.329 | 45% | 0.287
|  | Raccolta e asportazione foglie e rami secchi | 3
GIA-ORD3 | Manutenzione siepi, arbusti e cespugli in forma libera | Potatura verde o estiva | 1 | metro lineare | 500 | [19 empty] | 10.239 | GIA1 | 37% | 6.451 | 45% | 5.631
|  | Potatura secca o invernale | 1
|  | Trattamenti anticrittogamici ed insetticidi | 2
|  | Vangatura invernale e/o primaverile del terreno circostante le singole essenze e successiva concimazione | 2
|  | Mantenimento buche di convoglio | SN
|  | Scerbatura | 1
|  | Annaffiatura regolare delle siepi | SN
GIA-ORD4 | Aiuole fiorite e/o piantumate con essenze erbacee | Trattamenti anticrittogamici ed insetticidi | 2 | mq sup. da trattare | 50 | [19 empty] | 15.46 | GIA1 | 37% | 9.74 | 45% | 8.503
|  | Scerbatura | 8
|  | Diserbo sia chimico che manuale di cordoli e perimetri delimitanti le aiuole e la aree inghiaiate o pavimentate nel verde | 2
|  | Annaffiatura regolare delle aiuole | SN
GIA-ORD5 | Alberi e superfici alberate | Potatura | 1 | albero | 10 | [19 empty] | 253.33 | GIA1 | 37% | 159.598 | 45% | 139.332
|  | Verifica statica visiva e strumentale | 1
|  | Mantenimento dei sostegni di pianta e delle buche di convoglio ai piedi delle piante | SN
|  | Concimazione | 12
|  | Trattamenti anticrittogamici e antiparassitari | 1
|  | Spollonatura e spalcatura | 1
|  | Diserbo sia chimico che manuale di riquadrature dei marciapiedi, ove sono a dimora alberi e cespugli | 2
|  |  |  | totale contratto BA | 37113.5667 | 0 | 0 | 0 | 0 | 0 | 0 | 0 | 0 | 0 | 0 | 0 | 0 | 0 | 0 | 0 | 0 | 0 | 0 | 0
|  |  |  | totale valore F1 | 23383.2567 | 0 | 0 | 0 | 0 | 0 | 0 | 0 | 0 | 0 | 0 | 0 | 0 | 0 | 0 | 0 | 0 | 0 | 0 | 0
|  |  |  | totale valore F2 | 20412.385 | 0 | 0 | 0 | 0 | 0 | 0 | 0 | 0 | 0 | 0 | 0 | 0 | 0 | 0 | 0 | 0 | 0 | 0 | 0

## REC
|  |  | IMMOBILE 1 | IMMOBILE 2 | IMMOBILE 3 | IMMOBILE 4 | IMMOBILE 5 | IMMOBILE 6 | IMMOBILE 7 | IMMOBILE 8 | IMMOBILE 9 | IMMOBILE 10 | IMMOBILE 11 | IMMOBILE 12 | IMMOBILE 13 | IMMOBILE 14 | IMMOBILE 15 | IMMOBILE 16 | IMMOBILE 17 | IMMOBILE 18 | IMMOBILE 19 | IMMOBILE 20
|  | Denominazione immobile | Sede ICE-AGID
Attività ordinarie - Reception |  | N.Mesi Servizio
Codice prezzo/Codice attività | Descrizione Attività | Unità di misura (UdM) | Quantità ore/mese | Quantità ore/mese | Quantità ore/mese | Quantità ore/mese | Quantità ore/mese | Quantità ore/mese | Quantità ore/mese | Quantità ore/mese | Quantità ore/mese | Quantità ore/mese | Quantità ore/mese | Quantità ore/mese | Quantità ore/mese | Quantità ore/mese | Quantità ore/mese | Quantità ore/mese | Quantità ore/mese | Quantità ore/mese | Quantità ore/mese | Quantità ore/mese | Prezzo base d'Asta (€/UdM) | Codice ribasso | Ribasso Fornitore 1 | Prezzo Fornitore 1 (€/UdM) | Ribasso Fornitore 2 | Prezzo Fornitore 2 (€/UdM)
REC-ORD1 | Operaio comune (dalle 6.00 alle 22.00 dei giorni feriali) | ora | [20 empty] | 20 | REC | 37% | 12.6 | 20% | 16
| Operaio comune (dalle 22.00 alle 6.00 dei giorni feriali) | ora | [20 empty] | 26 |  | 37% | 16.38 | 20% | 20.8
| Operaio comune (dalle 6.00 alle 22.00 del sabato e dei giorni festivi) | ora | [20 empty] | 33 |  | 37% | 20.79 | 20% | 26.4
| Operaio comune (dalle 22.00 alle 6.00 del sabato e dei giorni festivi) | ora | [20 empty] | 35 |  | 37% | 22.05 | 20% | 28
REC-ORD2 | Operaio qualificato (dalle 6.00 alle 22.00 dei giorni feriali) | ora | [20 empty] | 21 |  | 37% | 13.23 | 20% | 16.8
| Operaio qualificato (dalle 22.00 alle 6.00 dei giorni feriali) | ora | [20 empty] | 27.3 |  | 37% | 17.199 | 20% | 21.84
| Operaio qualificato (dalle 6.00 alle 22.00 del sabato e dei giorni festivi) | ora | [20 empty] | 34.65 |  | 37% | 21.83 | 20% | 27.72
| Operaio qualificato (dalle 22.00 alle 6.00 del sabato e dei giorni festivi) | ora | [20 empty] | 36.75 |  | 37% | 23.153 | 20% | 29.4
REC-ORD3 | Operaio specializzato (dalle 6.00 alle 22.00 dei giorni feriali) | ora | [20 empty] | 23.2 |  | 37% | 14.616 | 20% | 18.56
| Operaio specializzato (dalle 22.00 alle 6.00 dei giorni feriali) | ora | [20 empty] | 30.16 |  | 37% | 19.001 | 20% | 24.128
| Operaio specializzato (dalle 6.00 alle 22.00 del sabato e dei giorni festivi) | ora | [20 empty] | 38.28 |  | 37% | 24.116 | 20% | 30.624
| Operaio specializzato (dalle 22.00 alle 6.00 del sabato e dei giorni festivi) | ora | [20 empty] | 40.6 |  | 37% | 25.578 | 20% | 32.48
|  | totale contratto BA | 0 | 0 | 0 | 0 | 0 | 0 | 0 | 0 | 0 | 0 | 0 | 0 | 0 | 0 | 0 | 0 | 0 | 0 | 0 | 0
|  | totale valore F1 | 0 | 0 | 0 | 0 | 0 | 0 | 0 | 0 | 0 | 0 | 0 | 0 | 0 | 0 | 0 | 0 | 0 | 0 | 0 | 0
|  | totale valore F2 | 0 | 0 | 0 | 0 | 0 | 0 | 0 | 0 | 0 | 0 | 0 | 0 | 0 | 0 | 0 | 0 | 0 | 0 | 0 | 0

## FAC
|  |  | IMMOBILE 1 | IMMOBILE 2 | IMMOBILE 3 | IMMOBILE 4 | IMMOBILE 5 | IMMOBILE 6 | IMMOBILE 7 | IMMOBILE 8 | IMMOBILE 9 | IMMOBILE 10 | IMMOBILE 11 | IMMOBILE 12 | IMMOBILE 13 | IMMOBILE 14 | IMMOBILE 15 | IMMOBILE 16 | IMMOBILE 17 | IMMOBILE 18 | IMMOBILE 19 | IMMOBILE 20
|  | Denominazione immobile | Sede ICE-AGID
Attività ordinarie - Facchinaggio interno |  | N.Mesi Servizio | 48
Codice prezzo/Codice attività | Descrizione Attività | Unità di misura (UdM) | Quantità ore/mese | Quantità ore/mese | Quantità ore/mese | Quantità ore/mese | Quantità ore/mese | Quantità ore/mese | Quantità ore/mese | Quantità ore/mese | Quantità ore/mese | Quantità ore/mese | Quantità ore/mese | Quantità ore/mese | Quantità ore/mese | Quantità ore/mese | Quantità ore/mese | Quantità ore/mese | Quantità ore/mese | Quantità ore/mese | Quantità ore/mese | Quantità ore/mese | Prezzo base d'Asta (€/UdM) | Codice ribasso | Ribasso Fornitore 1 | Prezzo Fornitore 1 (€/UdM) | Ribasso Fornitore 2 | Prezzo Fornitore 2 (€/UdM)
FAC-ORD1 | Operaio comune (dalle 6.00 alle 22.00 dei giorni feriali) | ora | 867 | [19 empty] | 20.58 | FAC | 7% | 19.139 | 21% | 16.258
| Operaio comune (dalle 22.00 alle 6.00 dei giorni feriali) | ora | [20 empty] | 26.754 |  | 7% | 24.881 | 21% | 21.136
| Operaio comune (dalle 6.00 alle 22.00 del sabato e dei giorni festivi) | ora | [20 empty] | 33.957 |  | 7% | 31.58 | 21% | 26.826
| Operaio comune (dalle 22.00 alle 6.00 del sabato e dei giorni festivi) | ora | [20 empty] | 36.015 |  | 7% | 33.494 | 21% | 28.452
FAC-ORD2 | Operaio qualificato (dalle 6.00 alle 22.00 dei giorni feriali) | ora | 130 | [19 empty] | 21.61 |  | 7% | 20.097 | 21% | 17.072
| Operaio qualificato (dalle 22.00 alle 6.00 dei giorni feriali) | ora | [20 empty] | 28.093 |  | 7% | 26.126 | 21% | 22.193
| Operaio qualificato (dalle 6.00 alle 22.00 del sabato e dei giorni festivi) | ora | [20 empty] | 35.6565 |  | 7% | 33.161 | 21% | 28.169
| Operaio qualificato (dalle 22.00 alle 6.00 del sabato e dei giorni festivi) | ora | [20 empty] | 37.8175 |  | 7% | 35.17 | 21% | 29.876
FAC-ORD3 | Operaio specializzato (dalle 6.00 alle 22.00 dei giorni feriali) | ora | 130 | [19 empty] | 23.88 |  | 7% | 22.208 | 21% | 18.865
| Operaio specializzato (dalle 22.00 alle 6.00 dei giorni feriali) | ora | [20 empty] | 31.044 |  | 7% | 28.871 | 21% | 24.525
| Operaio specializzato (dalle 6.00 alle 22.00 del sabato e dei giorni festivi) | ora | [20 empty] | 39.402 |  | 7% | 36.644 | 21% | 31.128
| Operaio specializzato (dalle 22.00 alle 6.00 del sabato e dei giorni festivi) | ora | [20 empty] | 41.79 |  | 7% | 38.865 | 21% | 33.014
|  | totale contratto BA | 1140314.88 | 0 | 0 | 0 | 0 | 0 | 0 | 0 | 0 | 0 | 0 | 0 | 0 | 0 | 0 | 0 | 0 | 0 | 0 | 0
|  | totale valore F1 | 1060471.824 | 0 | 0 | 0 | 0 | 0 | 0 | 0 | 0 | 0 | 0 | 0 | 0 | 0 | 0 | 0 | 0 | 0 | 0 | 0
|  | totale valore F2 | 900839.808 | 0 | 0 | 0 | 0 | 0 | 0 | 0 | 0 | 0 | 0 | 0 | 0 | 0 | 0 | 0 | 0 | 0 | 0 | 0

## TRA
|  |  | IMMOBILE 1 | IMMOBILE 2 | IMMOBILE 3 | IMMOBILE 4 | IMMOBILE 5 | IMMOBILE 6 | IMMOBILE 7 | IMMOBILE 8 | IMMOBILE 9 | IMMOBILE 10 | IMMOBILE 11 | IMMOBILE 12 | IMMOBILE 13 | IMMOBILE 14 | IMMOBILE 15 | IMMOBILE 16 | IMMOBILE 17 | IMMOBILE 18 | IMMOBILE 19 | IMMOBILE 20
|  | Denominazione immobile | Sede ICE-AGID
Attività ordinarie - Facchinaggio esterno/Trasloco |  | N.Mesi Servizio
Codice prezzo/Codice attività | Descrizione Attività | Unità di misura (UdM) | Quantità ore/mese | Quantità ore/mese | Quantità ore/mese | Quantità ore/mese | Quantità ore/mese | Quantità ore/mese | Quantità ore/mese | Quantità ore/mese | Quantità ore/mese | Quantità ore/mese | Quantità ore/mese | Quantità ore/mese | Quantità ore/mese | Quantità ore/mese | Quantità ore/mese | Quantità ore/mese | Quantità ore/mese | Quantità ore/mese | Quantità ore/mese | Quantità ore/mese | Prezzo base d'Asta (€/UdM) | Codice ribasso | Ribasso Fornitore 1 | Prezzo Fornitore 1 (€/UdM) | Ribasso Fornitore 2 | Prezzo Fornitore 2 (€/UdM)
TRA-ORD1 | Operaio comune (dalle 6.00 alle 22.00 dei giorni feriali) | ora | [20 empty] | 21.17 | TRA1 | 7% | 19.688 | 21% | 16.724
| Operaio comune (dalle 22.00 alle 6.00 dei giorni feriali) | ora | [20 empty] | 27.521 |  | 7% | 25.595 | 21% | 21.742
| Operaio comune (dalle 6.00 alle 22.00 del sabato e dei giorni festivi) | ora | [20 empty] | 34.9305 |  | 7% | 32.485 | 21% | 27.595
| Operaio comune (dalle 22.00 alle 6.00 del sabato e dei giorni festivi) | ora | [20 empty] | 37.0475 |  | 7% | 34.454 | 21% | 29.268
TRA-ORD2 | Operaio qualificato (dalle 6.00 alle 22.00 dei giorni feriali) | ora | [20 empty] | 22.23 |  | 7% | 20.674 | 21% | 17.562
| Operaio qualificato (dalle 22.00 alle 6.00 dei giorni feriali) | ora | [20 empty] | 28.899 |  | 7% | 26.876 | 21% | 22.83
| Operaio qualificato (dalle 6.00 alle 22.00 del sabato e dei giorni festivi) | ora | [20 empty] | 36.6795 |  | 7% | 34.112 | 21% | 28.977
| Operaio qualificato (dalle 22.00 alle 6.00 del sabato e dei giorni festivi) | ora | [20 empty] | 38.9025 |  | 7% | 36.179 | 21% | 30.733
TRA-ORD3 | Operaio specializzato (dalle 6.00 alle 22.00 dei giorni feriali) | ora | [20 empty] | 24.57 |  | 7% | 22.85 | 21% | 19.41
| Operaio specializzato (dalle 22.00 alle 6.00 dei giorni feriali) | ora | [20 empty] | 31.941 |  | 7% | 29.705 | 21% | 25.233
| Operaio specializzato (dalle 6.00 alle 22.00 del sabato e dei giorni festivi) | ora | [20 empty] | 40.5405 |  | 7% | 37.703 | 21% | 32.027
| Operaio specializzato (dalle 22.00 alle 6.00 del sabato e dei giorni festivi) | ora | [20 empty] | 42.9975 |  | 7% | 39.988 | 21% | 33.968
TRA-ORD4 | Autocarro fino a 3,5 tonnellate (senza conducente) | ora | [20 empty] | 12 | TRA2 | 7% | 11.16 | 20% | 9.6
TRA-ORD5 | Autocarro fino a 5 tonnellate (senza conducente) | ora | [20 empty] | 15 |  | 7% | 13.95 | 20% | 12
TRA-ORD6 | Autocarro fino a 7,5 tonnellate (senza conducente) | ora | [20 empty] | 19 |  | 7% | 17.67 | 20% | 15.2
TRA-ORD7 | Autocarro fino a 11,5 tonnellate (senza conducente) | ora | [20 empty] | 23 |  | 7% | 21.39 | 20% | 18.4
|  | totale contratto BA | 0 | 0 | 0 | 0 | 0 | 0 | 0 | 0 | 0 | 0 | 0 | 0 | 0 | 0 | 0 | 0 | 0 | 0 | 0 | 0
|  | totale valore F1 | 0 | 0 | 0 | 0 | 0 | 0 | 0 | 0 | 0 | 0 | 0 | 0 | 0 | 0 | 0 | 0 | 0 | 0 | 0 | 0
|  | totale valore F2 | 0 | 0 | 0 | 0 | 0 | 0 | 0 | 0 | 0 | 0 | 0 | 0 | 0 | 0 | 0 | 0 | 0 | 0 | 0 | 0

## EDI
[5 empty] | IMMOBILE 1 | IMMOBILE 2 | IMMOBILE 3 | IMMOBILE 4 | IMMOBILE 5 | IMMOBILE 6 | IMMOBILE 7 | IMMOBILE 8 | IMMOBILE 9 | IMMOBILE 10 | IMMOBILE 11 | IMMOBILE 12 | IMMOBILE 13 | IMMOBILE 14 | IMMOBILE 15 | IMMOBILE 16 | IMMOBILE 17 | IMMOBILE 18 | IMMOBILE 19 | IMMOBILE 20
|  |  |  | Denominazione immobile | Sede ICE-AGID
Attività ordinarie - Mantenimento edile |  |  |  | N.Mesi Servizio | 46
Codice prezzo/Codice attività | Impianti | Codice Attività | Descrizione Attività | Unità di misura (UdM) | Quantità | Quantità | Quantità | Quantità | Quantità | Quantità | Quantità | Quantità | Quantità | Quantità | Quantità | Quantità | Quantità | Quantità | Quantità | Quantità | Quantità | Quantità | Quantità | Quantità | Prezzo base d'Asta (€/UdM anno) | Codice ribasso | Ribasso Fornitore 1 | Prezzo Fornitore 1 (€/UdM anno) | Ribasso Fornitore 2 | Prezzo Fornitore 2 (€/UdM anno)
MMI.AP | Mantenimento edile aree interne | MMI.AP-01 MMI.AP-02 MMI.AP-03 MMI.AP-04 MMI.AP-05 MMI.AP-06 MMI.AP-07 MMI.AP-08 MMI.AP-09 MMI.AP-10 MMI.AP-11 | Mantenimento Edile delle Aree interne del sistema edilizio, determinate sulla base della superficie lorda delle aree interne | mq superficie lorda aree interne | 26290 | [19 empty] | 1.489 | MED1 | 37% | 0.938 | 59.5% | 0.603
MME.AP | Mantenimento edile aree esterne | MME.AP-01 MME.AP-02 MME.AP-03 MME.AP-04 MME.AP-05 | Mantenimento Edile delle Aree esterne del sistema edilizio, determinate sulla base della superficie lorda delle aree esterne | mq superficie lorda aree esterne | 4000 | [19 empty] | 0.385 | MED1 | 37% | 0.243 | 59.5% | 0.156
|  |  |  | totale contratto BA | 155962.2717 | 0 | 0 | 0 | 0 | 0 | 0 | 0 | 0 | 0 | 0 | 0 | 0 | 0 | 0 | 0 | 0 | 0 | 0 | 0
|  |  |  | totale valore F1 | 98256.0767 | 0 | 0 | 0 | 0 | 0 | 0 | 0 | 0 | 0 | 0 | 0 | 0 | 0 | 0 | 0 | 0 | 0 | 0 | 0
|  |  |  | totale valore F2 | 63161.335 | 0 | 0 | 0 | 0 | 0 | 0 | 0 | 0 | 0 | 0 | 0 | 0 | 0 | 0 | 0 | 0 | 0 | 0 | 0